## Accueil - Aide
Le but de cet outil est d'obtenir le plus facilement possible une estimation des besoins en energie d'un batiment simple, donc des couts mais également l'impact écologique des besoins de ce batiment sur notre planete. Il n'est pas destiné aux professionnels, mais à toute personne qui en a besoin, sans connaissance scientifique nécessaire importante. Attention, les valeurs et formules sont données à titre indicatifs, et n'ont pas encore été vérifiées. L'auteur décline toute responsabilité des conséquences d'une mauvaise interpretation de ces données, ou d'une erreur dans celles ci. Les paramètres à entrer sont : - la surface habitable, le volume à chauffer, le nombre de personnes occupant le batiment, température souhaitée, localisation géographique, type de chauffage - les températures moyennes mensuelles, le nombre d'heure d'ensoleillement - surface et composition des murs, sol et toit (épaisseur de chaque "couche", conduction thermique (W/(mK)) ) - la longueur et déperdition linéaire des ponts thermiques - Le nombre, la taille exterieure des fenêtres, les surfaces réelles de vitrage, leur orientation par rapport au sud, leur conduction thermique (Uw) et facteur solaire (g), la longueur et la hauteur des casquettes solaire - le volume d'air par heure de la ventilation, le rendement de récupération dans le cas d'une VMC double flux, la consommation electrique de la VMC - les besoins en eau chaude par personne, la température souhaitée, la température moyenne de l'eau froide, le rendement dans le cas d'un chauffe eau solaire Les apports solaires sont estimés d'après la localisation géographique, le nombre d'heures d'ensoleillement moyen mensuel, et une valeur de rayonnement au sol (voir la feuille Données de base). Ils tiennent compte du rayonnement (direct, réfléchi et diffus), de la taille, orientation, et caractéristiques des fenêtre, et des casquettes solaires. Mode d'emploi : - remplir toute les cellules en jaune clair. - Les résultats sont calculés immédiatement, et apparaissent un peu partout, mais sont résumés dans la feuille "Données de base - Résultat" Pour toute question, remarque, suggestion, ou correction, écrivez moi sur futura science : cedric-74

## Données de base - Résultat
Données de base
Surface habitable (m²) | 117
Volume chauffé (m³) | 310
Température souhaitée (°C) | 20
Nb de personnes | 3
Localisation geographique
Latitude | 46.3
longitude | 6.3
Rayonnement solaire maxi (W/m²) | 900 | On pourra prendre comme hypothese 800 en ville, 900 à la campagne et 1000 à la montagne
Choix systeme chauffage | voir la feuille "besoin de chauffage"
Température extérieure mini (°C) | -11 | utile pour le calcul de la puissance de chauffage
Cout kWh electrique jour (€) | 0.115
Cout kWh electrique nuit (€) | 0.071
Ratio nuit/jour chauffage | 0.33 | 0.33 = 1/3 la nuit et 2/3 le jour
Ratio nuit/jour eau chaude | 1 | 1 = la nuit ou 0 = le jour
Ratio nuit/jour VMC | 0.33 | 1 = la nuit ou 0 = le jour
Résultats (voir détail dans la feuille 'Besoin de chauffage')
Besoins annuels de chauffage | en energie finale (kWh) | Energie consommée (kW) | energie primaire (kWhEp)
total en kWh | 2583.5345 | 1495.7305 | 5160.2703
en kWh/m²/an | 22.0815 |  | 44.1049
Besoins pour l'eau chaude | en energie finale (kWh) | Energie consommée (kW) | energie primaire (kWhEp)
total en kWh | 674.0205 | 674.0205 | 1738.9728
en kWh/m²/an | 5.7609 |  | 14.863
Consommation VMC | en energie finale (kWh) | energie primaire (kWhEp)
total en kWh | 359.16 | 926.6328
en kWh/m²/an | 3.0697 | 7.9199
Ubat
W / (°K m²) | 0.22428
W / °K | 70.5189
Puissace de chauffage (kW) | 2.4953 | Attention : ne tient pas compte du chauffage de l'eau chaude sanitaire dans le cas d'une chaudiere
Bilan energétique | energie finale kWh/m² | primaire kWhEp/m²
Chauffage + eau chaude | 27.8424 | 58.9679
Chauffage + eau chaude + VMC | 30.9121 | 66.8878
Chauffage+ECS+VMC+Eclairage | 1.5 | 70.7578
Estimation cout annuel Chauffage, ECS et ventilation (voir détail dans la feuille 'Besoin de chauffage')
Couts | €/an
Chauffage/eau chaude | 254.1384
VMC | 36.0884
Total (hors abonnements) | 290.2268
Quantité (pour les énergies autres qu'électricité)
Chauffage | 0 | stères
Eau chaude | 0.71047 | stères
Note on C51: Entrer ici la consommation moyenne annuelle (kWh) par m² pour l'éclairage, en énergie finale
Note on D51: Pour comparer au label BBC...

## Donnees Climatiques
DONNEES CLIMATIQUE :
Températures moyennes mensuelles (°C) |  |  |  |  | Correction d'altitude |  | -10
Janvier | Février | Mars | Avril | Mai | Juin | Juillet | aout | septembre | octobre | novembre | décembre
-0.24 | 1.96 | 5.06 | 10.36 | 13.96 | 17.16 | 19.96 | 19.46 | 16.36 | 10.46 | 7.76 | 2.36 | valeurs corrigées / altitude
-0.3 | 1.9 | 5 | 10.3 | 13.9 | 17.1 | 19.9 | 19.4 | 16.3 | 10.4 | 7.7 | 2.3 | moyennes constatées 2009 et 2010
sources meteo-sciez.com
Ensoleillement moyen mensuel (h) |  |  |  |  | Coef majoration ensoleillem. |  | 90%
Janvier | Février | Mars | Avril | Mai | Juin | Juillet | aout | septembre | octobre | novembre | décembre
28 | 48 | 138 | 213 | 223.1 | 240.3 | 268.3 | 234.7 | 178.1 | 121 | 30 | 30 | valeurs constatées 2009 & 2010
10.32% | 16.72% | 37.89% | 53.58% | 48.79% | 51.68% | 57.7% | 54.08% | 47.49% | 36.31% | 10.81% | 11.73% | sources meteo-sciez.com
T° moyenne de l'eau (°C) |  | 12 | [9 empty] | Température mesurée
Il est possible de faire des copier/coller des lignes de données ci dessous pour modifier la situation géographique…
sources : http://ines.solaire.free.fr
Copie de thonon :
lattitude | 46.3
2.3 | 3.5 | 6.1 | 9.4 | 13.9 | 17.1 | 19.9 | 19.4 | 16.3 | 11.6 | 6.2 | 3.3
43.6 | 82.1 | 150.7 | 190.1 | 223.1 | 240.3 | 268.3 | 234.7 | 178.1 | 110.6 | 54.9 | 39.5
T eau | 10.4
Copie de Chambery
lattitude | 45.57
2.2 | 4.3 | 7.2 | 9.5 | 13.6 | 17.4 | 19.3 | 19 | 15.8 | 10.5 | 5.5 | 3.1
90 | 112 | 150 | 190 | 215 | 280 | 320 | 280 | 222 | 151 | 98 | 83
T eau | 10.6
Copie de Grenoble :
lattitude | 45.37
1.5 | 3.2 | 7.7 | 10.6 | 14.5 | 17.8 | 20.1 | 19.5 | 16.7 | 11.4 | 6.5 | 2.3
92 | 106 | 152 | 188 | 210 | 250 | 309 | 266 | 213 | 145 | 105 | 95
T eau | 13
Copie de Strasbourg
lattitude | 48.55
1 | 2.3 | 6.9 | 11 | 15.1 | 18.3 | 20.1 | 19.5 | 16.2 | 10.7 | 5.7 | 1.9
50 | 76 | 124 | 162 | 196 | 213 | 242 | 213 | 170 | 98 | 60 | 43
T eau | 9.6
Copie de Paris
lattitude | 48.5
2.6 | 4 | 6.4 | 9.9 | 13.8 | 16.9 | 17.7 | 18.3 | 15.4 | 10.8 | 6.3 | 3.4
56 | 87 | 130 | 174 | 196 | 219 | 235 | 218 | 169 | 123 | 72 | 50
T eau | 11
Copie de Nantes
lattitude | 47.17
6.1 | 6 | 8.7 | 10.8 | 14.3 | 17.1 | 20 | 19.3 | 17.5 | 13.8 | 9.1 | 6.8
70 | 96 | 152 | 185 | 217 | 245 | 266 | 234 | 184 | 137 | 84 | 67
T eau | 11.6
Copie de Toulouse
lattitude | 43.63
5.9 | 6.9 | 9.15 | 11.6 | 15.1 | 18.7 | 22.2 | 21.5 | 19.3 | 15.1 | 9.9 | 6.6
85 | 110 | 170 | 179 | 221 | 251 | 277 | 238 | 202 | 159 | 96 | 71
T eau | 12.5
Copie de Lille
lattitude | 50.4
2.5 | 3.1 | 6.2 | 9.1 | 12.4 | 15.4 | 17.2 | 17.4 | 15 | 10.7 | 6.3 | 3.5
52 | 80 | 115 | 159 | 194 | 209 | 200 | 198 | 151 | 112 | 65 | 46
T eau | 10

## Sol
SOL |  | Surface (m²) : | 80
Composition des sols
Matériau 1 | l [W/(mK)] | Matériau 2 | l [W/(mK)] | % matériau 2 | Matériau 3 | l [W/(mK)] | % matériau 3 | Epaisseur | U | R |  |  | U section 1 | U section 2 | U section 3
Dalle | 0.033 | refend | 2 | 10% |  |  |  | 0.1 | 2.297 | 0.43535 |  |  | 0.33 | 20 | 0
Dalle | 2 | [6 empty] | 0.05 | 40 | 0.025 |  |  | 40 | 0 | 0
Ravoirage | 0.12 | refend | 0.13 | 1% |  |  |  | 0.04 | 3.0025 | 0.33306 |  |  | 3 | 3.25 | 0
Isolation PU | 0.029 | refend | 0.13 | 1% |  |  |  | 0.04 | 0.75025 | 1.3329 |  |  | 0.725 | 3.25 | 0
Isolation PU | 0.023 | cloisons | 0.13 | 3% |  |  |  | 0.047 | 0.55766 | 1.7932 |  |  | 0.48936 | 2.766 | 0
Chape béton | 1.75 | cloisons | 0.13 | 3% |  |  |  | 0.05 | 34.028 | 0.029388 |  |  | 35 | 2.6 | 0
Carrelage | 1.5 | cloisons | 0.13 | 3% |  |  |  | 0.02 | 72.945 | 0.013709 |  |  | 75 | 6.5 | 0
[8 empty] | Total | 0.25236 | 3.9626
Pont thermique sol
| W/(mK) | Longeur (m) | H (W/K)
Dalle - semelle | 0.05 | 0 | 0
0
|  | Total | 0
déperdition H (W/K): |  | 20.1888
Calcul des déperditions conductives
Coeff reduction/majoration |  | 80%
Déperditions conductives |  | 1083.5803
Détails calculs (déperdition mensuelle en kWh)
| Janvier | Février | Mars | Avril | Mai | Juin | Juillet | aout | septembre | octobre | novembre | décembre
| 243.211 | 195.7968 | 179.5243 | 112.1009 | 72.5788 | 33.0256 | 0.48065 | 6.4888 | 42.3286 | 114.636 | 142.3356 | 211.9684
Note on C28: hyppothèses perso, pour tenir compte du fait que la température dans mon vide sanitaire sera un peu plus élevée qu'à l'extérieur

## Murs
MURS
Composition des murs
Matériau 1 | l [W/(mK)] | Matériau 2 | l [W/(mK)] | % matériau 2 | Matériau 3 | l [W/(mK)] | % matériau 3 | Epaisseur | U | R |  |  | U section 1 | U section 2 | U section 3
Bardage | 0.12 | [6 empty] | 0.04 | 3 | 0.33333 |  |  | 3 | 0 | 0
Lame d'air | 0.16 | Poteaux | 0.12 | 4% |  |  |  | 0.001 | 158.4 | 0.0063131 |  |  | 160 | 120 | 0
Pare pluie | 0.1 | Poteaux | 0.12 | 12% |  |  |  | 0.001 | 102.4 | 0.0097656 |  |  | 100 | 120 | 0
Fibre de bois | 0.038 | Poteaux | 0.12 | 12% |  |  |  | 0.12 | 0.39867 | 2.5084 |  |  | 0.31667 | 1 | 0
Fibre de bois | 0.038 | ossature | 0.12 | 4% |  |  |  | 0.08 | 0.516 | 1.938 |  |  | 0.475 | 1.5 | 0
Fibre de bois | 0.038 | ossature | 0.12 | 8% |  |  |  | 0.04 | 1.114 | 0.89767 |  |  | 0.95 | 3 | 0
Fermacel | 0.36 | [6 empty] | 0.01 | 36 | 0.027778 |  |  | 36 | 0 | 0
[7 empty] | Total |  | 0.17479 | 5.7212
| Surfaces | ouvertures | Total
Facade nord | 35 | 3.2 | 31.8
Facade sud | 35 | 7.625 | 27.375
Facade est | 37 | 3.26 | 33.74
Facade ouest | 37 | 5.635 | 31.365
Total murs |  |  | 124.28
Pont thermique murs
| W/(mK) | Longeur | H (W/K)
Solives Etage | 0.012 | 16 | 0.192
Lintaux | 0.007 | 20 | 0.14
0
0
0
|  | Total | 0.332
déperdition H (W/K): |  | 22.0547
Calcul des déperditions conductives
Coeff reduction |  | 100%
Déperditions conductives |  | 1849.5785
Détails calculs (déperdition mensuelle en kWh)
| Janvier | Février | Mars | Avril | Mai | Juin | Juillet | aout | septembre | octobre | novembre | décembre
| 332.1122 | 267.3666 | 245.146 | 153.0773 | 99.1086 | 45.0975 | 0.65635 | 8.8607 | 57.801 | 156.539 | 194.3637 | 289.4495

## Toit
TOIT |  | Surface (m²) : | 90
Composition du toit
Matériau 1 | l [W/(mK)] | Matériau 2 | l [W/(mK)] | % matériau 2 | Matériau 3 | l [W/(mK)] | % matériau 3 | Epaisseur | U | R |  |  | U section 1 | U section 2 | U section 3
Tuile | 0.5 | [11 empty] | #DIV/0! | #DIV/0! | #DIV/0!
Lame d'air | 0.2 | [11 empty] | #DIV/0! | #DIV/0! | #DIV/0!
Pare Pluie isoroof | 0.051 | [6 empty] | 0.07 | 0.72857 | 1.3725 |  |  | 0.72857 | 0 | 0
Fibre de bois | 0.038 | chevrons | 0.12 | 12% |  |  |  | 0.14 | 0.34171 | 2.9264 |  |  | 0.27143 | 0.85714 | 0
Fibre de bois | 0.038 | Pannes | 0.12 | 7% |  |  |  | 0.12 | 0.3645 | 2.7435 |  |  | 0.31667 | 1 | 0
Lame d'air | 0.2 | Pannes | 0.12 | 15% |  |  |  | 0.04 | 4.7 | 0.21277 |  |  | 5 | 3 | 0
Fermacel | 0.39 | [6 empty] | 0.01 | 39 | 0.025641 |  |  | 39 | 0 | 0
[8 empty] | Total | 0.13735 | 7.2809
Pont thermique toit
| W/(mK) | Longeur | H (W/K)
conduit cheminé | 4 | 0.17 | 0.68
0
|  | Total | 0.68
déperdition H (W/K): |  | 13.0412
Calcul des déperditions conductives
Coeff reduction |  | 100%
Déperditions conductives |  | 1093.6746
Détails calculs (déperdition mensuelle en kWh)
| Janvier | Février | Mars | Avril | Mai | Juin | Juillet | aout | septembre | octobre | novembre | décembre
| 196.3813 | 158.0966 | 144.9573 | 90.5162 | 58.6039 | 26.6666 | 0.38811 | 5.2394 | 34.1783 | 92.5631 | 114.9293 | 171.1545
Note on C28: hyppothèses perso, pour tenir compte du fait que la température sous les combles sera plus élevée que la température souhaitée

## Fenetres
Fenêtres
[12 empty] | Apports solaire total par fenêtre : KWh/jour | [11 empty] | Calcul intermediaires surfaces
Type | L. | H. | Angle/sud | Inclinaison | S. Vitre (m2) | Uw (W/m2.K) | facteur g | L casquette | H casquette | Reflectivité sol |  | Janvier | Février | Mars | Avril | Mai | Juin | Juillet | aout | septembre | octobre | novembre | décembre | S fenetre nord | S Vitre nord | S fen. Est | S. Vitre Est | S fen. Sud | S. Vitre Sud | S fen. Ouest | S. Vitre Ouest | S fen. Toit | S. Vitre Toit | Deperdition
Baie salon | 2.4 | 2.15 | 0 | 90 | 4.69 | 0.79 | 0.6 | 1.3 | 1.1 | 20% |  | 2.3092 | 3.6215 | 6.3111 | 7.2611 | 6.0675 | 5.5031 | 5.9103 | 6.9442 | 7.1022 | 5.5342 | 3.2355 | 2.1584 |  |  |  |  | 5.16 | 4.69 |  |  | 0 | 0 | 4.0764
Cuisine | 1.2 | 1 | 0 | 90 | 0.98 | 0.79 | 0.6 | 1.3 | 1.1 | 20% |  | 0.48251 | 0.75673 | 1.3142 | 1.3733 | 1.3562 | 1.3485 | 1.3734 | 1.2458 | 1.4416 | 1.1564 | 0.67607 | 0.45101 |  |  |  |  | 1.2 | 0.98 |  |  | 0 | 0 | 0.948
Chambre | 1.1 | 1.15 | 0 | 90 | 1.04 | 0.86 | 0.5 | 1.3 | 1.1 | 20% |  | 0.42671 | 0.66922 | 1.1632 | 1.2455 | 1.1566 | 1.1727 | 1.1893 | 1.146 | 1.284 | 1.0227 | 0.59788 | 0.39885 |  |  |  |  | 1.265 | 1.04 |  |  | 0 | 0 | 1.0879
Salon | 1.1 | 1.15 | 90 | 90 | 1.04 | 0.86 | 0.5 | 1.3 | 3 | 20% |  | 0.24636 | 0.41577 | 0.79132 | 1.2199 | 1.3904 | 1.4978 | 1.516 | 0.87584 | 0.96968 | 0.59597 | 0.31689 | 0.21449 | [6 empty] | 1.265 | 1.04 | 0 | 0 | 1.0879
Salon | 1.8 | 1.15 | 90 | 90 | 1.77 | 0.86 | 0.5 | 1.3 | 3 | 20% |  | 0.41928 | 0.7076 | 1.3468 | 2.0762 | 2.3664 | 2.5492 | 2.5801 | 1.4906 | 1.6503 | 1.0143 | 0.53932 | 0.36504 | [6 empty] | 2.07 | 1.77 | 0 | 0 | 1.7802
Salon | 1.1 | 1.15 | 180 | 90 | 1.04 | 0.71 | 0.5 | 1.3 | 1.1 | 20% |  | 0.182 | 0.286 | 0.442 | 0.60847 | 0.75121 | 0.81523 | 0.77392 | 0.65852 | 0.49467 | 0.338 | 0.208 | 0.156 | 1.265 | 1.04 | [6 empty] | 0 | 0 | 0.89815
SDB | 0.6 | 0.8 | -90 | 90 | 0.35 | 0.86 | 0.5 | 1.3 | 3 | 20% |  | 0.082477 | 0.1404 | 0.26446 | 0.41185 | 0.46709 | 0.50152 | 0.51042 | 0.29449 | 0.32864 | 0.20321 | 0.10783 | 0.07206 |  |  | 0.48 | 0.35 |  |  |  |  | 0 | 0 | 0.4128
Buanderie | 0.6 | 0.8 | -90 | 90 | 0.35 | 0.86 | 0.5 | 1.3 | 3 | 20% |  | 0.082477 | 0.1404 | 0.26446 | 0.41185 | 0.46709 | 0.50152 | 0.51042 | 0.29449 | 0.32864 | 0.20321 | 0.10783 | 0.07206 |  |  | 0.48 | 0.35 |  |  |  |  | 0 | 0 | 0.4128
Chambre Ouest | 1 | 1.15 | 90 | 90 | 0.9 | 0.86 | 0.5 | 1.3 | 0.7 | 20% |  | 0.21319 | 0.35943 | 0.66447 | 0.94939 | 1.1017 | 1.1722 | 1.1844 | 0.71867 | 0.79323 | 0.51141 | 0.27423 | 0.18562 | [6 empty] | 1.15 | 0.9 | 0 | 0 | 0.989
Chambre Ouest | 1 | 1.15 | 90 | 90 | 0.9 | 0.86 | 0.5 | 1.3 | 0.7 | 20% |  | 0.21319 | 0.35943 | 0.66447 | 0.94939 | 1.1017 | 1.1722 | 1.1844 | 0.71867 | 0.79323 | 0.51141 | 0.27423 | 0.18562 | [6 empty] | 1.15 | 0.9 | 0 | 0 | 0.989
Chambre Est | 1 | 1.15 | -90 | 90 | 0.9 | 0.86 | 0.5 | 1.3 | 0.7 | 20% |  | 0.21208 | 0.36067 | 0.65996 | 0.95319 | 1.0972 | 1.1734 | 1.1849 | 0.71681 | 0.79878 | 0.51819 | 0.27727 | 0.1853 |  |  | 1.15 | 0.9 |  |  |  |  | 0 | 0 | 0.989
Chambre Est | 1 | 1.15 | -90 | 90 | 0.9 | 0.86 | 0.5 | 1.3 | 0.7 | 20% |  | 0.21208 | 0.36067 | 0.65996 | 0.95319 | 1.0972 | 1.1734 | 1.1849 | 0.71681 | 0.79878 | 0.51819 | 0.27727 | 0.1853 |  |  | 1.15 | 0.9 |  |  |  |  | 0 | 0 | 0.989
Velux | 0.55 | 0.78 | 180 | 30 | 0.3 | 1 | 0.5 | 0 | 0 | 20% |  | 0.097966 | 0.15395 | 0.23792 | 0.32367 | 0.38722 | 0.40939 | 0.39216 | 0.35137 | 0.26601 | 0.18194 | 0.11196 | 0.083971 | [8 empty] | 0.429 | 0.3 | 0.429
Porte | 0.9 | 2.15 | 180 | 90 | 0 | 0.075 | 0 | 1.3 | 0 | 0% |  | 0 | 0 | 0 | 0 | 0 | 0 | 0 | 0 | 0 | 0 | 0 | 0 | 1.935 | 0 | [6 empty] | 0 | 0 | 0.14513
[12 empty] | 0 | 0 | 0 | 0 | 0 | 0 | 0 | 0 | 0 | 0 | 0 | 0 | [8 empty] | 0 | 0 | 0
Total/moyennes |  | 20.149 |  |  |  | 0.75608 |  |  |  |  | Total/mois: | 160.5647 | 233.2897 | 458.3151 | 562.1078 | 583.0358 | 569.7019 | 604.3369 | 501.3396 | 511.4929 | 381.5826 | 210.1268 | 146.1254
Calcul surfaces (m2)
| Surface | Vitre |  | g moyen
Nord | 3.2 | 1.04 | 6.999% | 0.5
Est | 3.26 | 2.5 | 16.82% | 0.5
Sud | 7.625 | 6.71 | 45.15% | 0.5845
Ouest | 5.635 | 4.61 | 31.02% | 0.5
Toit | 0.429 | 0.3 |  | 0.5
Calcul des déperditions conductives |  |  |  |  | 1277.5951
Détails calculs (déperdition mensuelle en kWh)
| Janvier | Février | Mars | Avril | Mai | Juin | Juillet | aout | septembre | octobre | novembre | décembre
| 229.4062 | 184.6833 | 169.3345 | 105.7381 | 68.4592 | 31.151 | 0.45337 | 6.1205 | 39.926 | 108.1292 | 134.2566 | 199.9371
| 7 | 76 | 145 | 214 | 283 | 352 | 421 | 490 | 559 | 628 | 697 | 766
| 75 | 144 | 213 | 282 | 351 | 420 | 489 | 558 | 627 | 696 | 765 | 834
Apports solaire directs moyens par fenêtre : KWh/jour
Fenetre | Janvier | Février | Mars | Avril | Mai | Juin | Juillet | aout | septembre | octobre | novembre | décembre
Baie salon | 1.1036 | 1.7282 | 3.2816 | 3.8535 | 2.7977 | 2.4463 | 2.9245 | 3.5672 | 3.8379 | 3.0876 | 1.7582 | 1.0952
Cuisine | 0.23059 | 0.36111 | 0.68571 | 0.80521 | 0.5846 | 0.51117 | 0.61109 | 0.74539 | 0.80194 | 0.64517 | 0.36739 | 0.22884
Chambre | 0.20393 | 0.31935 | 0.60641 | 0.71209 | 0.517 | 0.45206 | 0.54042 | 0.65919 | 0.7092 | 0.57056 | 0.3249 | 0.20238
Salon | 0.053631 | 0.10814 | 0.2911 | 0.51825 | 0.5737 | 0.64161 | 0.67833 | 0.1882 | 0.3964 | 0.21497 | 0.090741 | 0.048741
Salon | 0.091276 | 0.18404 | 0.49543 | 0.88202 | 0.9764 | 1.092 | 1.1545 | 0.3203 | 0.67464 | 0.36587 | 0.15443 | 0.082953
Salon | 0 | 0 | 0 | 0.0087258 | 0.041011 | 0.072694 | 0.059932 | 0.0070984 | 0.00056248 | 0 | 0 | 0
SDB | 0.017689 | 0.036792 | 0.096428 | 0.1755 | 0.19237 | 0.21382 | 0.22847 | 0.06312 | 0.13533 | 0.07455 | 0.031522 | 0.0163
Buanderie | 0.017689 | 0.036792 | 0.096428 | 0.1755 | 0.19237 | 0.21382 | 0.22847 | 0.06312 | 0.13533 | 0.07455 | 0.031522 | 0.0163
Chambre Ouest | 0.046411 | 0.093582 | 0.25191 | 0.44849 | 0.49647 | 0.55524 | 0.58701 | 0.16286 | 0.34304 | 0.18603 | 0.078526 | 0.042179
Chambre Ouest | 0.046411 | 0.093582 | 0.25191 | 0.44849 | 0.49647 | 0.55524 | 0.58701 | 0.16286 | 0.34304 | 0.18603 | 0.078526 | 0.042179
Chambre Est | 0.045486 | 0.094608 | 0.24796 | 0.45128 | 0.49466 | 0.54982 | 0.5875 | 0.16231 | 0.34799 | 0.1917 | 0.081056 | 0.041915
Chambre Est | 0.045486 | 0.094608 | 0.24796 | 0.45128 | 0.49466 | 0.54982 | 0.5875 | 0.16231 | 0.34799 | 0.1917 | 0.081056 | 0.041915
Velux | 0 | 0 | 0 | 0.0014841 | 0.0077941 | 0.014601 | 0.011906 | 0.0012386 | 8.3929e-05 | 0 | 0 | 0
Porte | 0 | 0 | 0 | 0 | 0 | 0 | 0 | 0 | 0 | 0 | 0 | 0
| 0 | 0 | 0 | 0 | 0 | 0 | 0 | 0 | 0 | 0 | 0 | 0
Occultation des apports directs (kWh/jours)
Fenetre | Janvier | Février | Mars | Avril | Mai | Juin | Juillet | aout | septembre | octobre | novembre | décembre
Baie salon | 0 | 0 | 0.018733 | 0.59922 | 1.0887 | 1.3721 | 1.398 | 0.854 | 0.1766 | 0 | 0 | 0
Cuisine | 0 | 0 | 0.0084159 | 0.2692 | 0.13917 | 0.088115 | 0.15367 | 0.38366 | 0.079336 | 0 | 0 | 0
Chambre | 0 | 0 | 0.0064719 | 0.20702 | 0.16577 | 0.097814 | 0.16124 | 0.29504 | 0.06101 | 0 | 0 | 0
Salon | 0 | 0 | 0 | 0 | 0 | 0.00011306 | 0 | 0 | 0 | 0 | 0 | 0
Salon | 0 | 0 | 0 | 0 | 0 | 0.00019241 | 0 | 0 | 0 | 0 | 0 | 0
Salon | 0 | 0 | 0 | 0 | 0 | 0 | 0 | 0 | 0 | 0 | 0 | 0
SDB | 0 | 0 | 0 | 0 | 0 | 6.0495e-05 | 0 | 0 | 0 | 0 | 0 | 0
Buanderie | 0 | 0 | 0 | 0 | 0 | 6.0495e-05 | 0 | 0 | 0 | 0 | 0 | 0
Chambre Ouest | 0 | 0.00037222 | 0.020322 | 0.10629 | 0.10153 | 0.12414 | 0.1275 | 0.039269 | 0.045914 | 0.0043312 | 0 | 0
Chambre Ouest | 0 | 0.00037222 | 0.020322 | 0.10629 | 0.10153 | 0.12414 | 0.1275 | 0.039269 | 0.045914 | 0.0043312 | 0 | 0
Chambre Est | 0 | 0.00035635 | 0.020088 | 0.10585 | 0.10392 | 0.11639 | 0.12756 | 0.04046 | 0.046304 | 0.0043455 | 0 | 0
Chambre Est | 0 | 0.00035635 | 0.020088 | 0.10585 | 0.10392 | 0.11639 | 0.12756 | 0.04046 | 0.046304 | 0.0043455 | 0 | 0
Velux | 0 | 0 | 0 | 0 | 0 | 0 | 0 | 0 | 0 | 0 | 0 | 0
Porte | 0 | 0 | 0 | 0 | 0 | 0 | 0 | 0 | 0 | 0 | 0 | 0
| 0 | 0 | 0 | 0 | 0 | 0 | 0 | 0 | 0 | 0 | 0 | 0
Apports solaire diffus par fenêtre : KWh/jour
Fenetre | Janvier | Février | Mars | Avril | Mai | Juin | Juillet | aout | septembre | octobre | novembre | décembre
Baie salon | 0.9849 | 1.5477 | 2.3919 | 3.2361 | 3.7989 | 3.9396 | 3.7989 | 3.5175 | 2.6733 | 1.8291 | 1.1256 | 0.8442
Cuisine | 0.2058 | 0.3234 | 0.4998 | 0.6762 | 0.7938 | 0.8232 | 0.7938 | 0.735 | 0.5586 | 0.3822 | 0.2352 | 0.1764
Chambre | 0.182 | 0.286 | 0.442 | 0.598 | 0.702 | 0.728 | 0.702 | 0.65 | 0.494 | 0.338 | 0.208 | 0.156
Salon | 0.182 | 0.286 | 0.442 | 0.598 | 0.702 | 0.728 | 0.702 | 0.65 | 0.494 | 0.338 | 0.208 | 0.156
Salon | 0.30975 | 0.48675 | 0.75225 | 1.0177 | 1.1947 | 1.239 | 1.1947 | 1.1062 | 0.84075 | 0.57525 | 0.354 | 0.2655
Salon | 0.182 | 0.286 | 0.442 | 0.598 | 0.702 | 0.728 | 0.702 | 0.65 | 0.494 | 0.338 | 0.208 | 0.156
SDB | 0.06125 | 0.09625 | 0.14875 | 0.20125 | 0.23625 | 0.245 | 0.23625 | 0.21875 | 0.16625 | 0.11375 | 0.07 | 0.0525
Buanderie | 0.06125 | 0.09625 | 0.14875 | 0.20125 | 0.23625 | 0.245 | 0.23625 | 0.21875 | 0.16625 | 0.11375 | 0.07 | 0.0525
Chambre Ouest | 0.1575 | 0.2475 | 0.3825 | 0.5175 | 0.6075 | 0.63 | 0.6075 | 0.5625 | 0.4275 | 0.2925 | 0.18 | 0.135
Chambre Ouest | 0.1575 | 0.2475 | 0.3825 | 0.5175 | 0.6075 | 0.63 | 0.6075 | 0.5625 | 0.4275 | 0.2925 | 0.18 | 0.135
Chambre Est | 0.1575 | 0.2475 | 0.3825 | 0.5175 | 0.6075 | 0.63 | 0.6075 | 0.5625 | 0.4275 | 0.2925 | 0.18 | 0.135
Chambre Est | 0.1575 | 0.2475 | 0.3825 | 0.5175 | 0.6075 | 0.63 | 0.6075 | 0.5625 | 0.4275 | 0.2925 | 0.18 | 0.135
Velux | 0.097966 | 0.15395 | 0.23792 | 0.32189 | 0.37787 | 0.39187 | 0.37787 | 0.34988 | 0.26591 | 0.18194 | 0.11196 | 0.083971
Porte | 0 | 0 | 0 | 0 | 0 | 0 | 0 | 0 | 0 | 0 | 0 | 0
| 0 | 0 | 0 | 0 | 0 | 0 | 0 | 0 | 0 | 0 | 0 | 0
Apports solaire refelchis par fenêtre : KWh/jour
Fenetre | Janvier | Février | Mars | Avril | Mai | Juin | Juillet | aout | septembre | octobre | novembre | décembre
Baie salon | 0.22071 | 0.34563 | 0.65632 | 0.7707 | 0.55955 | 0.48927 | 0.5849 | 0.71345 | 0.76757 | 0.61752 | 0.35164 | 0.21903
Cuisine | 0.046119 | 0.072222 | 0.13714 | 0.16104 | 0.11692 | 0.10223 | 0.12222 | 0.14908 | 0.16039 | 0.12903 | 0.073478 | 0.045768
Chambre | 0.040785 | 0.06387 | 0.12128 | 0.14242 | 0.1034 | 0.090412 | 0.10808 | 0.13184 | 0.14184 | 0.11411 | 0.06498 | 0.040475
Salon | 0.010726 | 0.021628 | 0.05822 | 0.10365 | 0.11474 | 0.12832 | 0.13567 | 0.037639 | 0.079279 | 0.042995 | 0.018148 | 0.0097481
Salon | 0.018255 | 0.036809 | 0.099086 | 0.1764 | 0.19528 | 0.2184 | 0.23089 | 0.064059 | 0.13493 | 0.073173 | 0.030887 | 0.016591
Salon | 0 | 0 | 0 | 0.0017452 | 0.0082021 | 0.014539 | 0.011986 | 0.0014197 | 0.0001125 | 0 | 0 | 0
SDB | 0.0035378 | 0.0073584 | 0.019286 | 0.0351 | 0.038473 | 0.042764 | 0.045694 | 0.012624 | 0.027066 | 0.01491 | 0.0063043 | 0.00326
Buanderie | 0.0035378 | 0.0073584 | 0.019286 | 0.0351 | 0.038473 | 0.042764 | 0.045694 | 0.012624 | 0.027066 | 0.01491 | 0.0063043 | 0.00326
Chambre Ouest | 0.0092823 | 0.018716 | 0.050383 | 0.089697 | 0.099295 | 0.11105 | 0.1174 | 0.032572 | 0.068607 | 0.037207 | 0.015705 | 0.0084359
Chambre Ouest | 0.0092823 | 0.018716 | 0.050383 | 0.089697 | 0.099295 | 0.11105 | 0.1174 | 0.032572 | 0.068607 | 0.037207 | 0.015705 | 0.0084359
Chambre Est | 0.0090973 | 0.018922 | 0.049591 | 0.090257 | 0.098932 | 0.10996 | 0.1175 | 0.032462 | 0.069598 | 0.03834 | 0.016211 | 0.0083829
Chambre Est | 0.0090973 | 0.018922 | 0.049591 | 0.090257 | 0.098932 | 0.10996 | 0.1175 | 0.032462 | 0.069598 | 0.03834 | 0.016211 | 0.0083829
Velux | 0 | 0 | 0 | 0.00029681 | 0.0015588 | 0.0029203 | 0.0023812 | 0.00024772 | 1.6786e-05 | 0 | 0 | 0
Porte | 0 | 0 | 0 | 0 | 0 | 0 | 0 | 0 | 0 | 0 | 0 | 0
| 0 | 0 | 0 | 0 | 0 | 0 | 0 | 0 | 0 | 0 | 0 | 0
Note on B4: Dimensions extérieures
Note on C4: Dimensions extérieures
Note on D4: Sud : 0° Sud ouest : 45° Ouest : 90° Nord ouest : 135° Nord : 180° Nord est : -135° est : -90° Sud est: -45°
Note on E4: horizontale : 0° vertical : 90° fenêtre de toit : pente du toit en °
Note on I4: Longueure horizontale de la casquette solaire présente devant chaque fenêtre
Note on J4: Hauteur entre le bout de la casquette solaire et le haut de chaque fenêtre
Note on K4: Reflectivité du sol placé devant la fenêtre : aluminium poli 75-95% neige fraiche 75-95% peinture blanche récente 68-76% béton bois 30-50% herbe seche 30% source "Conception bioclimatique", Jean Pierre Oliva

## Ventilation
Déperditions aéroliques
Débit de ventilation moyen (m³/h) |  |  | 80 | utilisé pour le calcul de la consomation
Débit de ventilation maxi (m³/h) |  |  | 150 | utilisé pour le calcul de la puissance de chauffe nécessaire
Débit de fuite d'air parasite (m³/h) |  |  | 26 | 0.042 vol/h pour une maison passive, 0.1 vol/h dans mon cas
Rendement VMC (y compris apports moteurs) |  |  | 83% | VMC double flux rendement 92% à 96%
Consommation electrique (au débit moyen) |  |  | 41 | W | moyenne de la consommation (50W double flux 8 mois/an + 25W ventilo 4 mois/an)
Déperditions annuelles |  |  | 1134.0304 | kW.h
Déperditions + consommation électrique |  |  | 1493.1904 | kW.h
Gain dble flux (récup chaleur - conso elec.) : |  |  | 1542.3455 | kW.h
Détails calculs
| Janvier | Février | Mars | Avril | Mai | Juin | Juillet | aout | septembre | octobre | novembre | décembre
Ventilation | 68.3201 | 60.894 | 50.4299 | 32.5398 | 20.388 | 9.5864 | 0.13502 | 1.8228 | 12.2868 | 32.2023 | 41.3161 | 59.5438
Parasite | 130.6119 | 116.415 | 96.4102 | 62.2084 | 38.9771 | 18.327 | 0.25813 | 3.4847 | 23.4895 | 61.5631 | 78.9867 | 113.8337
Total | 198.932 | 177.309 | 146.8401 | 94.7483 | 59.3651 | 27.9134 | 0.39315 | 5.3075 | 35.7763 | 93.7654 | 120.3028 | 173.3775
Formule : | [5 empty] | KJ | kWh
Q = M C Delta T |  |  |  |  | V | 10
Q en KJ |  |  |  |  | C*M | 1.2
M en kg |  | Masse de l'air : 1,2kg/m3 |  |  | Delta T | 12
C en KJ/kg°C |  | Chaleur massique de l'air : 1 |  |  | Q | 144 | 0.04
T en °C

## ECS
Consommation d'énergie pour l'eau chaude sanitaire
Consommation d'eau chaude / personnes |  |  | 33
Temp. Moy. annuelle de l'eau froide |  |  | 12
Temp. de l'eau chaude |  |  | 50
Besoins annuels pour chauffer l'eau |  |  | 1592.8308
Déperditions totales du ballon (W/K) |  |  | 2 | Donnée constructeur de mon ballon isolé avec 50mm de mousse…
OU : | Surface du balon (m²) |  | 3.5
| Epaisseur de l'isolation (mm) |  | 50
| Conductivité thermique λ [W/(mK)] |  | 0.04 | 2 | W/K
Température moyenne de l'eau stockée (°C) |  |  | 52
Déperditions instantannées moyennes (W) |  |  | 64
Déperditions annuels pour l'eau chaude (kWh) |  |  | 560.64
Rendement chauffe eau solaire |  |  |  | 68.7% | Remplir la cellule D17, ou les cellules C25 à C29 pour calculer le rendement…
Besoin en energie primaire annuel (kWh) |  |  | 674.0205
Détail de calcul ECS solaire
Surface du capteur (m²) |  | 4.1 | Surface utile réelle
Inclinaison (° / horisontal) |  | 31
Azimut (° / sud) |  | -5
Rendement optique (n) |  | 0.82 | sources : http://www.outilssolaires.com/Fabricants/prin-compare.htm
Dépertditions thermique (K1) |  | 3.47 | Capteurs Wagner Euros C22HTF
Calculs des apports du chauffe eau solaire
| Janvier | Février | Mars | Avril | Mai | Juin | Juillet | aout | septembre | octobre | novembre | décembre | Moy/Total
T eau froide | 6.2271 | 5.334 | 6.2271 | 8.667 | 12 | 15.333 | 17.7729 | 18.666 | 17.7729 | 15.333 | 12 | 8.667 | 12
Besoin | 155.8334 | 143.6244 | 155.8334 | 142.4005 | 135.2815 | 119.4347 | 114.7297 | 111.5503 | 111.0287 | 123.4159 | 130.9176 | 147.1471 | 1591.1972
Déperditions | 47.616 | 43.008 | 47.616 | 46.08 | 47.616 | 46.08 | 47.616 | 47.616 | 46.08 | 47.616 | 46.08 | 47.616 | 560.64
Apports solaires | 25.7692 | 54.4484 | 180.3522 | 188.4805 | 182.8975 | 165.5147 | 162.3457 | 159.1663 | 157.1087 | 132.6256 | 44.4045 | 25.2148 | 1478.328
Appoint | 177.6802 | 132.184 | 23.0972 | 0 | 0 | 0 | 0 | 0 | 0 | 38.4063 | 132.5931 | 169.5483 | 673.5092
Rendement | 12.67% | 29.17% | 88.65% | 100% | 100% | 100% | 100% | 100% | 100% | 77.54% | 25.09% | 12.95% | 68.7%
Calcul de l'énergie restituée par le capteur solaire
| Janvier | Février | Mars | Avril | Mai | Juin | Juillet | aout | septembre | octobre | novembre | décembre | Total
Ray. Direct | 20.7042 | 21.175 | 140.0914 | 219.7665 | 204.1353 | 199.2112 | 235.8526 | 230.9944 | 182.9782 | 114.8461 | 23.5423 | 21.1531 | 134.5375
Ray diffus | 82.6161 | 117.2615 | 200.6391 | 262.6963 | 318.6621 | 319.8042 | 318.6621 | 295.0575 | 217.01 | 153.4299 | 91.3726 | 68.5295
Pertes optiques | 18.5976 | 24.9186 | 61.3315 | 86.8433 | 94.1035 | 93.4228 | 99.8126 | 94.6893 | 71.9979 | 48.2897 | 20.6847 | 16.1429
Text ref | 1.76 | 1.96 | 5.06 | 10.36 | 13.96 | 17.16 | 19.96 | 19.46 | 16.36 | 10.46 | 7.76 | 2.36
Tmoy fluide | 29.1135 | 28.667 | 29.1135 | 30.3335 | 32 | 33.6665 | 34.8865 | 35.333 | 34.8865 | 33.6665 | 32 | 30.3335
Pertes thermiques directe | 20.3627 | 18.2381 | 47.2249 | 60.5267 | 57.2597 | 56.4316 | 56.9759 | 53.0012 | 46.9429 | 39.9492 | 10.3459 | 11.9394
Pertes thermiques diffuses | 38.5907 | 40.8315 | 51.8218 | 56.5523 | 65.053 | 66.1556 | 66.1556 | 61.7452 | 53.3513 | 47.4115 | 39.4799 | 36.3856
| 25.7692 | 54.4484 | 180.3522 | 278.5405 | 306.3811 | 303.0055 | 331.5706 | 316.6161 | 227.6962 | 132.6256 | 44.4045 | 25.2148
T local | 18
T départ ballon | 80
Volume Ballon | 300
Heures | 2009-05-01 21:00 | 2009-05-01 22:00 | 2009-05-01 23:00 | 2009-05-02 | 2009-05-02 01:00 | 2009-05-02 02:00 | 2009-05-02 03:00 | 2009-05-02 04:00 | 2009-05-02 05:00 | 2009-05-02 06:00 | 2009-05-02 07:00 | 2009-05-02 08:00 | 2009-05-02 09:00 | 2009-05-02 10:00 | 2009-05-02 11:00 | 2009-05-02 12:00 | 2009-05-02 13:00 | 2009-05-02 14:00 | 2009-05-02 15:00 | 2009-05-02 16:00 | 2009-05-02 17:00 | 2009-05-02 18:00 | 2009-05-02 19:00 | 2009-05-02 20:00 | 2009-05-02 21:00 | 2009-05-02 22:00 | 2009-05-02 23:00 | 2009-05-03 | 2009-05-03 01:00 | 2009-05-03 02:00 | 2009-05-03 03:00 | 2009-05-03 04:00 | 2009-05-03 05:00 | 2009-05-03 06:00 | 2009-05-03 07:00 | 2009-05-03 08:00 | 2009-05-03 09:00 | 2009-05-03 10:00 | 2009-05-03 11:00 | 2009-05-03 12:00 | 2009-05-03 13:00 | 2009-05-03 14:00 | 2009-05-03 15:00 | 2009-05-03 16:00 | 2009-05-03 17:00 | 2009-05-03 18:00 | 2009-05-03 19:00 | 2009-05-03 20:00 | 2009-05-03 21:00
T° | 80 | 79.6437 | 79.2894 | 78.9372 | 78.587 | 78.2388 | 77.8926 | 77.5483 | 77.2061 | 76.8658 | 76.5275 | 76.1912 | 75.8567 | 75.5242 | 75.1936 | 74.8649 | 74.5381 | 74.2132 | 73.8901 | 73.5689 | 73.2496 | 72.932 | 72.6163 | 72.3024 | 71.9904 | 71.6801 | 71.3716 | 71.0648 | 70.7599 | 70.4566 | 70.1552 | 69.8554 | 69.5574 | 69.2611 | 68.9665 | 68.6736 | 68.3824 | 68.0928 | 67.8049 | 67.5187 | 67.2341 | 66.9511 | 66.6698 | 66.3901 | 66.112 | 65.8355 | 65.5606 | 65.2872 | 65.0155
Formulas:
Février = [Janvier]+0.0416666667
Mars = [Février]+0.0416666667
Avril = [Mars]+0.0416666667
Mai = [Avril]+0.0416666667
Juin = [Mai]+0.0416666667
Juillet = [Juin]+0.0416666667
aout = [Juillet]+0.0416666667
septembre = [aout]+0.0416666667
octobre = [septembre]+0.0416666667
novembre = [octobre]+0.0416666667
décembre = [novembre]+0.0416666667
Moy/Total = [décembre]+0.0416666667
Note on D9: Remplir cette cellule si elle est connue, sinon les 3 cellules suivantes permettent de faire une estimation
Note on D13: Cette valeur est utilisée pour calculer les déperditions du ballon. Le maximum "solaire" est réglé à 85°C, et la consigne de la résistance électrique à environ 55°C. La valeur de 55°C est choisie pour calculer les déperditions en hiver.

## Besoin de chauffage
Calcul des besoins de chauffage : méthode mensuelle
Déperdition conductives
| Total | % deperditions |  |  |  | Janvier | Février | Mars | Avril | Mai | Juin | Juillet | aout | septembre | octobre | novembre | décembre
Sol | 1083.5803 | 16.83% |  |  |  | 243.211 | 195.7968 | 179.5243 | 112.1009 | 72.5788 | 33.0256 | 0.48065 | 6.4888 | 42.3286 | 114.636 | 142.3356 | 211.9684
Murs | 1849.5785 | 28.73% |  |  |  | 332.1122 | 267.3666 | 245.146 | 153.0773 | 99.1086 | 45.0975 | 0.65635 | 8.8607 | 57.801 | 156.539 | 194.3637 | 289.4495
Toit | 1093.6746 | 16.99% |  |  |  | 196.3813 | 158.0966 | 144.9573 | 90.5162 | 58.6039 | 26.6666 | 0.38811 | 5.2394 | 34.1783 | 92.5631 | 114.9293 | 171.1545
Fenetres | 1277.5951 | 19.84% |  |  |  | 229.4062 | 184.6833 | 169.3345 | 105.7381 | 68.4592 | 31.151 | 0.45337 | 6.1205 | 39.926 | 108.1292 | 134.2566 | 199.9371
Total | 5304.4285 |  |  |  |  | 1001.1107 | 805.9432 | 738.9621 | 461.4325 | 298.7504 | 135.9407 | 1.9785 | 26.7095 | 174.2338 | 471.8674 | 585.8852 | 872.5095
Déperdition aeroliques
| Total |  |  |  |  | Janvier | Février | Mars | Avril | Mai | Juin | Juillet | aout | septembre | octobre | novembre | décembre
Ventilation | 1134.0304 | 17.61% |  |  |  | 198.932 | 177.309 | 146.8401 | 94.7483 | 59.3651 | 27.9134 | 0.39315 | 5.3075 | 35.7763 | 93.7654 | 120.3028 | 173.3775
[6 empty] | 1200.0427 | 983.2522 | 885.8023 | 556.1807 | 358.1155 | 163.8541 | 2.3716 | 32.0169 | 210.0102 | 565.6328 | 706.188 | 1045.887
Apports solaire passif
[6 empty] | Janvier | Février | Mars | Avril | Mai | Juin | Juillet | aout | septembre | octobre | novembre | décembre
[6 empty] | 160.5647 | 233.2897 | 458.3151 | 562.1078 | 583.0358 | 569.7019 | 604.3369 | 501.3396 | 511.4929 | 381.5826 | 210.1268 | 146.1254
Autres apports internes
| Nb | Puissance (kW) | Coef utilisation | Apport (kWh/an) |  | Janvier | Février | Mars | Avril | Mai | Juin | Juillet | aout | septembre | octobre | novembre | décembre
Habitants | 3 | 0.08 | 50% | 1051.2 |  | 89.28 | 80.64 | 89.28 | 86.4 | 89.28 | 86.4 | 89.28 | 89.28 | 86.4 | 89.28 | 86.4 | 89.28
Equipement electriques | 1 | 0.1 | 100% | 876 |  | 74.4 | 67.2 | 74.4 | 72 | 74.4 | 72 | 74.4 | 74.4 | 72 | 74.4 | 72 | 74.4
Déperditions chauffe eau | 1 | 0.064 | 100% | 560.64 |  | 47.616 | 43.008 | 47.616 | 46.08 | 47.616 | 46.08 | 47.616 | 47.616 | 46.08 | 47.616 | 46.08 | 47.616
Total |  |  |  | 2487.84 |  | 211.296 | 190.848 | 211.296 | 204.48 | 211.296 | 204.48 | 211.296 | 211.296 | 204.48 | 211.296 | 204.48 | 211.296
Période de chauffe | [5 empty] | 1 | 1 | 1 | 1 | 0 | 0 | 0 | 0 | 0 | 1 | 1 | 1
Période de surchauffe | [5 empty] | En construction…
Besoin de chauffage (Energie finale), méthode mensuelle
| KWh/an | KWh/m²/an |  |  |  | Janvier | Février | Mars | Avril | Mai | Juin | Juillet | aout | septembre | octobre | novembre | décembre
Total annuel | 2583.5345 | 22.0815 |  |  |  | 828.182 | 559.1145 | 216.1912 | 0 | 0 | 0 | 0 | 0 | 0 | 0 | 291.5812 | 688.4656
Besoin pour l'eau chaude sanitaire (Energie finale)
| Total | KWh/m²/an
| 674.0205 | 5.7609
Bilan chauffage + eau chaude sanitaire (Energie finale)
| Total | KWh/m²/an
| 3257.555 | 27.8424
Bilan chauffage + eau chaude sanitaire en énergie primaire (KwhEp)
KWh/an | Coef utilisation | EF | KWh/m²/an | Coeff EP | coef/rendement
Eau chaude: electrique | 100% | 674.0205 | 5.7609 | 2.58 | 258%
Eau chaude: gaz, bois… | 0% | 0 | 0 | 0.6 | 78.95%
chauffage : electrique | 50% | 1291.7673 | 11.0407 | 2.58 | 339.5%
chauffage : gaz bois… | 50% | 1291.7673 | 11.0407 | 0.6 | 60%
|  |  | Total (kWhEp/m2/an) : |  | 58.9679
Estimation couts annuels (en Euros)
Systeme | Coef utilisation | kWh | rendement | cout kWh | Cout
Eau chaude: electrique | 100% | 674.0205 | 1 | 0.071 | 47.8555
Eau chaude: gaz, bois… | 0% | 0 | 0.76 | 0.045 | 0
chauffage : electrique | 50% | 1291.7673 | 0.76 | 0.045 | 76.4862
chauffage : gaz bois… | 50% | 1291.7673 | 1 | 0.10048 | 129.7968
|  |  |  | Cout total | 254.1384
Estimation quantités annuelles (litre de fuels, stères de bois, tonnes de granulés…)
Systeme | Unité/kWh | Unité | total
Eau chaude | 0.00055 | stères | 0 | stères
Chauffage | 0.00055 | stères | 0.71047 | stères
Note on B65: 0,00055 stère / kWh 0,1 litre de fuel / kWh 0,2 kg de granulées/kWh ...
Note on C24: Estimations sur la base de : 25W : = PC 300W 2h/jour 8W : = TV 100W 2h/jour 16W : Eclairage 100W 4h/jour 41W : Cuisine 2000W 30mn/jour 20W : Frigo 180kW.h/an
Note on D23: Estimation du temps de présence moyen des habitants
Note on E47: Electrique 2,58 Gaz/fuel : 1 Bois : 0,6 PAC: 2,58 / COP
Note on E57: Exemples de couts et rendements selon l'ADEME en 2007 : Chaudiere fioul : 0,06€/kWh, rdm : 0,8 Chaudiere gaz nat. : 0,056€/kWh, rdm : 0,8 Chaudiere bois dechiqueté: 0,03€/kWh, rdm : 0,71 PAC eau-eau double tarif.: 0,09€/kWh, rdm : 2 PAC air-air double tarif.: 0,09€/kWh, rdm : 3 Plancher chauffant electrique : 0,09€/kWh, rdm : 0,94 Panneaux radiants : 0,09€/kWh, rdm : 0,9 Poele bois buches : 0,025/kWh, rdm : 0,6 remarque perso : le cout du bois chez moi est plus cher que 36 a 40€ le stere!
Note on F47: Electrique 2,58 Gaz/fuel : 1 Bois : 0,8 PAC: 2,58 / COP

## Bilan par composants
Bilan énergétique (apports - déperditions) par composants, hors ECS, en kW.h | [14 empty] | Sol | Mur | Toit | Fenetres | Ventilation
[15 empty] | 972.8361 | 1328.4381 | 785.519 | 917.6177 | 816.7614 | 4821.1721
| 31 | 28 | 31 | 30 | 31 | 30 | 31 | 31 | 30 | 31 | 30 | 31 |  |  | 20.18% | 27.55% | 16.29% | 19.03% | 16.94%
Parois (kWh/mois)
| Janvier | Février | Mars | Avril | Mai | Juin | Juillet | aout | septembre | octobre | novembre | décembre
Sol | -243.211 | -195.7968 | -179.5243 | -112.1009 | -72.5788 | -33.0256 | -0.48065 | -6.4888 | -42.3286 | -114.636 | -142.3356 | -211.9684
Murs | -332.1122 | -267.3666 | -245.146 | -153.0773 | -99.1086 | -45.0975 | -0.65635 | -8.8607 | -57.801 | -156.539 | -194.3637 | -289.4495
Toit | -196.3813 | -158.0966 | -144.9573 | -90.5162 | -58.6039 | -26.6666 | -0.38811 | -5.2394 | -34.1783 | -92.5631 | -114.9293 | -171.1545
Fenêtres (kWh/mois)
| Janvier | Février | Mars | Avril | Mai | Juin | Juillet | aout | septembre | octobre | novembre | décembre
Baie salon | 10.1995 | 62.849 | 150.3334 | 196.8005 | 169.7748 | 162.262 | 183.0987 | 213.6319 | 209.4833 | 142.6274 | 64.3747 | 13.4113
Cuisine | 0.68238 | 11.9662 | 30.2039 | 35.991 | 37.7808 | 39.8648 | 42.5485 | 38.2392 | 42.205 | 29.1198 | 12.6035 | 1.5396
Chambre | -3.1541 | 7.5573 | 23.9674 | 31.0594 | 30.9665 | 34.1278 | 36.8349 | 35.0886 | 36.9538 | 23.9811 | 8.9469 | -1.9133
Salon | -8.7451 | -0.29971 | 12.4385 | 30.266 | 38.215 | 44.208 | 46.9634 | 26.7138 | 27.2088 | 10.7533 | 0.23612 | -7.6286
Salon | -13.8095 | 0.35454 | 21.9622 | 52.0055 | 65.3594 | 75.3844 | 79.9302 | 45.4935 | 46.4941 | 18.8076 | 1.0304 | -12.0473
Salon | -7.8828 | -2.0222 | 3.7187 | 12.6287 | 19.2515 | 23.4357 | 23.9647 | 20.0532 | 12.9811 | 4.1031 | -1.4672 | -6.9515
SDB | -3.6594 | -0.65191 | 3.6099 | 9.9021 | 12.6248 | 14.7032 | 15.8106 | 8.9635 | 9.1061 | 3.3696 | -0.29532 | -3.1838
Buanderie | -3.6594 | -0.65191 | 3.6099 | 9.9021 | 12.6248 | 14.7032 | 15.8106 | 8.9635 | 9.1061 | 3.3696 | -0.29532 | -3.1838
Chambre Ouest | -8.2839 | -0.84732 | 9.6056 | 22.5667 | 29.7096 | 34.3144 | 36.6875 | 21.8813 | 21.9981 | 8.834 | -0.2147 | -7.2257
Chambre Ouest | -8.2839 | -0.84732 | 9.6056 | 22.5667 | 29.7096 | 34.3144 | 36.6875 | 21.8813 | 21.9981 | 8.834 | -0.2147 | -7.2257
Chambre Est | -8.3183 | -0.80865 | 9.4657 | 22.6845 | 29.5679 | 34.3531 | 36.7035 | 21.8238 | 22.1702 | 9.0443 | -0.12058 | -7.2356
Chambre Est | -8.3183 | -0.80865 | 9.4657 | 22.6845 | 29.5679 | 34.3531 | 36.7035 | 21.8238 | 22.1702 | 9.0443 | -0.12058 | -7.2356
Velux | -3.4232 | -0.42836 | 2.607 | 7.0562 | 10.0761 | 11.8138 | 12.1441 | 10.72 | 7.122 | 2.5951 | -0.30988 | -3.0272
Porte | -2.1854 | -1.7593 | -1.6131 | -1.0073 | -0.65216 | -0.29675 | -0.0043189 | -0.058305 | -0.38034 | -1.0301 | -1.279 | -1.9046
| 0 | 0 | 0 | 0 | 0 | 0 | 0 | 0 | 0 | 0 | 0 | 0
Aeroliques
| Janvier | Février | Mars | Avril | Mai | Juin | Juillet | aout | septembre | octobre | novembre | décembre
VMC | -68.3201 | -60.894 | -50.4299 | -32.5398 | -20.388 | -9.5864 | -0.13502 | -1.8228 | -12.2868 | -32.2023 | -41.3161 | -59.5438
Fuites d'air | -130.6119 | -116.415 | -96.4102 | -62.2084 | -38.9771 | -18.327 | -0.25813 | -3.4847 | -23.4895 | -61.5631 | -78.9867 | -113.8337
Autres apports internes
| Janvier | Février | Mars | Avril | Mai | Juin | Juillet | aout | septembre | octobre | novembre | décembre
Habitants | 89.28 | 80.64 | 89.28 | 86.4 | 89.28 | 86.4 | 89.28 | 89.28 | 86.4 | 89.28 | 86.4 | 89.28
Equipement | 74.4 | 67.2 | 74.4 | 72 | 74.4 | 72 | 74.4 | 74.4 | 72 | 74.4 | 72 | 74.4
Autres | 47.616 | 43.008 | 47.616 | 46.08 | 47.616 | 46.08 | 47.616 | 47.616 | 46.08 | 47.616 | 46.08 | 47.616
Bilan financier par composants, en euros, PENDANT LA PERIODE DE CHAUFFAGE
Besoin de chauffage
| Janvier | Février | Mars | Avril | Mai | Juin | Juillet | aout | septembre | octobre | novembre | décembre | total
kWh/mois | -828.182 | -534.1192 | -216.1912 | 0 | 0 | 0 | 0 | 0 | 0 | 0 | -284.577 | -688.4656 | -2551.535
euros/mois | 66.9557 | 43.1817 | 17.4783 | 0 | 0 | 0 | 0 | 0 | 0 | 0 | 23.0071 | 55.6601 | 206.283
Saison de chauffe | 1 | 1 | 1 | 0 | 0 | 0 | 0 | 0 | 0 | 0 | 1 | 1 | 5
Parois (kWh/mois)
| Janvier | Février | Mars | Avril | Mai | Juin | Juillet | aout | septembre | octobre | novembre | décembre | Total euro
Sol | -19.6628 | -15.8295 | -14.5139 | 0 | 0 | 0 | 0 | 0 | 0 | 0 | -11.5074 | -17.1369 | -78.6505
Murs | -26.8501 | -21.6157 | -19.8192 | 0 | 0 | 0 | 0 | 0 | 0 | 0 | -15.7137 | -23.401 | -107.3997
Toit | -15.8768 | -12.7816 | -11.7193 | 0 | 0 | 0 | 0 | 0 | 0 | 0 | -9.2916 | -13.8373 | -63.5066
Fenêtres
| Janvier | Février | Mars | Avril | Mai | Juin | Juillet | aout | septembre | octobre | novembre | décembre | Total euro
Baie salon | 0.8246 | 5.0811 | 12.154 | 0 | 0 | 0 | 0 | 0 | 0 | 0 | 5.2045 | 1.0843 | 24.3484
Cuisine | 0.055169 | 0.96743 | 2.4419 | 0 | 0 | 0 | 0 | 0 | 0 | 0 | 1.019 | 0.12447 | 4.6079
Chambre | -0.255 | 0.61098 | 1.9377 | 0 | 0 | 0 | 0 | 0 | 0 | 0 | 0.72333 | -0.15469 | 2.8623
Salon | -0.70702 | -0.024231 | 1.0056 | 0 | 0 | 0 | 0 | 0 | 0 | 0 | 0.019089 | -0.61675 | -0.32329
Salon | -1.1165 | 0.028664 | 1.7756 | 0 | 0 | 0 | 0 | 0 | 0 | 0 | 0.083304 | -0.97398 | -0.2029
Salon | -0.6373 | -0.16349 | 0.30065 | 0 | 0 | 0 | 0 | 0 | 0 | 0 | -0.11862 | -0.562 | -1.1808
SDB | -0.29585 | -0.052705 | 0.29185 | 0 | 0 | 0 | 0 | 0 | 0 | 0 | -0.023875 | -0.2574 | -0.33798
Buanderie | -0.29585 | -0.052705 | 0.29185 | 0 | 0 | 0 | 0 | 0 | 0 | 0 | -0.023875 | -0.2574 | -0.33798
Chambre Ouest | -0.66973 | -0.068503 | 0.77658 | 0 | 0 | 0 | 0 | 0 | 0 | 0 | -0.017358 | -0.58418 | -0.56318
Chambre Ouest | -0.66973 | -0.068503 | 0.77658 | 0 | 0 | 0 | 0 | 0 | 0 | 0 | -0.017358 | -0.58418 | -0.56318
Chambre Est | -0.67251 | -0.065377 | 0.76527 | 0 | 0 | 0 | 0 | 0 | 0 | 0 | -0.0097487 | -0.58497 | -0.56734
Chambre Est | -0.67251 | -0.065377 | 0.76527 | 0 | 0 | 0 | 0 | 0 | 0 | 0 | -0.0097487 | -0.58497 | -0.56734
Velux | -0.27675 | -0.034631 | 0.21077 | 0 | 0 | 0 | 0 | 0 | 0 | 0 | -0.025053 | -0.24474 | -0.37041
Porte | -0.17668 | -0.14224 | -0.13042 | 0 | 0 | 0 | 0 | 0 | 0 | 0 | -0.1034 | -0.15398 | -0.70671
| 0 | 0 | 0 | 0 | 0 | 0 | 0 | 0 | 0 | 0 | 0 | 0 | 0
26.0976
Déperdition aeroliques
| Janvier | Février | Mars | Avril | Mai | Juin | Juillet | aout | septembre | octobre | novembre | décembre
VMC | -5.5234 | -4.9231 | -4.0771 | 0 | 0 | 0 | 0 | 0 | 0 | 0 | -3.3403 | -4.8139 | -22.6778 | Hors consommation électrique des moteurs de la ventilation !
Fuites d'air | -10.5595 | -9.4118 | -7.7944 | 0 | 0 | 0 | 0 | 0 | 0 | 0 | -6.3858 | -9.2031 | -43.3546
-66.0324
Autres apports internes
| Janvier | Février | Mars | Avril | Mai | Juin | Juillet | aout | septembre | octobre | novembre | décembre
Habitants | 7.218 | 6.5195 | 7.218 | 0 | 0 | 0 | 0 | 0 | 0 | 0 | 6.9851 | 7.218 | 35.1586
Equipement | 6.015 | 5.4329 | 6.015 | 0 | 0 | 0 | 0 | 0 | 0 | 0 | 5.821 | 6.015 | 29.2988
Autres | 3.8496 | 3.4771 | 3.8496 | 0 | 0 | 0 | 0 | 0 | 0 | 0 | 3.7254 | 3.8496 | 18.7512
83.2086

## Calcul position soleil
|  | Date | Heure | heure hiver/ete (1/2) | N° du jour | jour du mois | mois | année | calcul julien : mois | calcul julien : année | Jour julien | jour_nouveau | g | q | l | e | ascension_droite | declinaison | nb_siecle | hs1 | hs2 | angleH | angleT | angle | angle_horaire | altitude | Azimut1 | sinazimut | athmosphere | Azimut | soleil | R1 | Fenetres | [75 empty] | Capteur solaire thermique
[33 empty] | Baie salon | [5 empty] | Cuisine |  |  |  |  | Chambre |  |  |  |  | Salon |  |  |  |  | Salon |  |  |  |  | Salon |  |  |  |  | SDB |  |  |  |  | Buanderie |  |  |  |  | Chambre Ouest |  |  |  |  | Chambre Ouest |  |  |  |  | Chambre Est |  |  |  |  | Chambre Est |  |  |  |  | Velux |  |  |  |  | Porte |  |  |  |  | 0
[33 empty] | 0 | 90 | 20% |  |  |  | 0 | 90 | 20% |  |  | 0 | 90 | 20% |  |  | 90 | 90 | 20% |  |  | 90 | 90 | 20% |  |  | 180 | 90 | 20% |  |  | -90 | 90 | 20% |  |  | -90 | 90 | 20% |  |  | 90 | 90 | 20% |  |  | 90 | 90 | 20% |  |  | -90 | 90 | 20% |  |  | -90 | 90 | 20% |  |  | 180 | 30 | 20% |  |  | 180 | 90 | 0% |  |  | 0 | 0 | 0% |  |  | -5 | 31 | -5 | 31 | 5 | -5 | 31
[33 empty] | 4.69 | 40.2364 | 1.3 | 1.1 |  |  | 0.98 | 40.2364 | 1.3 | 1.1 |  | 1.04 | 40.2364 | 1.3 | 1.1 |  | 1.04 | 66.5713 | 1.3 | 3 |  | 1.77 | 66.5713 | 1.3 | 3 |  | 1.04 | 40.2364 | 1.3 | 1.1 |  | 0.35 | 66.5713 | 1.3 | 3 |  | 0.35 | 66.5713 | 1.3 | 3 |  | 0.9 | 28.3008 | 1.3 | 0.7 |  | 0.9 | 28.3008 | 1.3 | 0.7 |  | 0.9 | 28.3008 | 1.3 | 0.7 |  | 0.9 | 28.3008 | 1.3 | 0.7 |  | 0.3 |  | 0 | 0 |  | 0 | 0 | 1.3 | 0 |  | 0 |  | 0 | 0 |  | 4.1 |  | 4.1 |  |  | 4.1
[33 empty] | 2.15 | 68.1986 |  |  |  |  | 1 | 58.2405 |  |  |  | 1.15 | 59.9816 |  |  |  | 1.15 | 72.6067 |  |  |  | 1.15 | 72.6067 |  |  |  | 1.15 | 59.9816 |  |  |  | 0.8 | 71.1139 |  |  |  | 0.8 | 71.1139 |  |  |  | 1.15 | 54.9042 |  |  |  | 1.15 | 54.9042 |  |  |  | 1.15 | 54.9042 |  |  |  | 1.15 | 54.9042 |  |  |  | 0.78 |  |  |  |  | 2.15 | 58.8407 |  |  |  | 0
Latitude | Longitude | [31 empty] | R | Coef | R. refl | R dif |  | R | P | Coef | R. refl | R dif | R | P | Coef | R. refl | R dif | R | P | Coef | R. refl | R dif | R | P | Coef | R. refl | R dif | R | P | Coef | R. refl | R dif | R | P | Coef | R. refl | R dif | R | P | Coef | R. refl | R dif | R | P | Coef | R. refl | R dif | R | P | Coef | R. refl | R dif | R | P | Coef | R. refl | R dif | R | P | Coef | R. refl | R dif | R | P | Coef | R. refl | R dif | R | P | Coef | R. refl | R dif | R | P | Coef | R. refl | R dif | R | P | R dif | R direct journée ensoleillée | T eau | Pertes thermiques | R direct journée ensoleillée | T eau | Pertes thermiques |  | Janvier | Février | mars | avril | mai | juin | juillet | aout | septembre | octobre | novembre | décembre
46.3 | 6.3 | 2008-01-15 | 5:00 | 1 |  | 15.2083 | 1 | 2008 | 13 | 2007 | 2454480.7083 | 2935.6667 | 3250.9229 | 3173.9911 | 3174.3578 | 23.4379 | 19.7509 | -21.2446 | 0.080374 | 199.5995 | 7.5995 | 114.3052 | -120.3289 | -6.0237 | -295.9875 | -32.9647 | 86.9312 | 57.2136 | 7925.2951 | -93.0688 | 0 | 0 | 0 | 1 | 0 | 1.6415 |  | 0 | 0 | 1 | 0 | 0.343 | 0 | 0 | 1 | 0 | 0.364 | 0 | 0 | 1 | 0 | 0.364 | 0 | 0 | 1 | 0 | 0.6195 | 0 | 0 | 1 | 0 | 0.364 | 0 | 0 | 1 | 0 | 0.1225 | 0 | 0 | 1 | 0 | 0.1225 | 0 | 0 | 1 | 0 | 0.315 | 0 | 0 | 1 | 0 | 0.315 | 0 | 0 | 1 | 0 | 0.315 | 0 | 0 | 1 | 0 | 0.315 | 0 | 0 | 1 | 0 | 0.19593 | 0 | 0 | 1 | 0 | 0 | 0 | 0 | 1 | 0 | 0 | 0 | 0 | 2.665 | 0 | 6.2271 | 32.8507 | 0 |  |  | ensoleillement max (h/j) | 8.75 | 10.25 | 11.75 | 13.25 | 14.75 | 15.5 | 15 | 14 | 12.5 | 10.75 | 9.25 | 8.25
en rad | en rad | 2008-01-15 | 5:15 | 1 |  | 15.2188 | 1 | 2008 | 13 | 2007 | 2454480.7188 | 2935.6771 | 3250.9332 | 3174.0014 | 3174.3684 | 23.4379 | 19.7517 | -21.2428 | 0.080374 | 199.6002 | 7.6002 | 114.3155 | -116.5686 | -2.2532 | -292.2282 | -30.3675 | 89.6951 | 57.295 | 7475.0864 | -90.3049 | 0 | 0 | 0 | 1 | 0 |  |  | 0 | 0 | 1 | 0 |  | 0 | 0 | 1 | 0 |  | 0 | 0 | 1 | 0 |  | 0 | 0 | 1 | 0 |  | 0 | 0 | 1 | 0 |  | 0 | 0 | 1 | 0 |  | 0 | 0 | 1 | 0 |  | 0 | 0 | 1 | 0 |  | 0 | 0 | 1 | 0 |  | 0 | 0 | 1 | 0 |  | 0 | 0 | 1 | 0 |  | 0 | 0 | 1 | 0 |  | 0 | 0 | 1 | 0 |  | 0 | 0 | 1 | 0 |  | 0 | 0 | T ext | 0 | 6.2271 | 32.8507 | 0 |  |  | ensoleillement max (h/mois) | 271.25 | 287 | 364.25 | 397.5 | 457.25 | 465 | 465 | 434 | 375 | 333.25 | 277.5 | 255.75
0.80809 | 0.10996 | 2008-01-15 | 5:30 | 1 |  | 15.2292 | 1 | 2008 | 13 | 2007 | 2454480.7292 | 2935.6875 | 3250.9434 | 3174.0116 | 3174.379 | 23.4379 | 19.7524 | -21.2409 | 0.080375 | 199.6009 | 7.6009 | 114.3258 | -112.8083 | 1.5174 | -288.4688 | -27.7697 | 92.3856 | 57.2461 | 7018.6619 | -87.6144 | 0 | 0 | 0 | 1 | 0 |  |  | 0 | 0 | 1 | 0 |  | 0 | 0 | 1 | 0 |  | 0 | 0 | 1 | 0 |  | 0 | 0 | 1 | 0 |  | 0 | 0 | 1 | 0 |  | 0 | 0 | 1 | 0 |  | 0 | 0 | 1 | 0 |  | 0 | 0 | 1 | 0 |  | 0 | 0 | 1 | 0 |  | 0 | 0 | 1 | 0 |  | 0 | 0 | 1 | 0 |  | 0 | 0 | 1 | 0 |  | 0 | 0 | 1 | 0 |  | 0 | 0 | 1 | 0 |  | 0 | 0 |  | 0 | 6.2271 | 32.8507 | 0 |  |  | Ensoillement réel (h/mois) | 28 | 48 | 138 | 213 | 223.1 | 240.3 | 268.3 | 234.7 | 178.1 | 121 | 30 | 30
|  | 2008-01-15 | 5:45 | 1 |  | 15.2396 | 1 | 2008 | 13 | 2007 | 2454480.7396 | 2935.6979 | 3250.9537 | 3174.0219 | 3174.3896 | 23.4379 | 19.7532 | -21.239 | 0.080375 | 199.6016 | 7.6016 | 114.3361 | -109.0481 | 5.288 | -284.7094 | -25.1768 | 95.0189 | 57.0761 | 6559.4216 | -84.9811 | 0 | 0 | 0 | 1 | 0 |  |  | 0 | 0 | 1 | 0 |  | 0 | 0 | 1 | 0 |  | 0 | 0 | 1 | 0 |  | 0 | 0 | 1 | 0 |  | 0 | 0 | 1 | 0 |  | 0 | 0 | 1 | 0 |  | 0 | 0 | 1 | 0 |  | 0 | 0 | 1 | 0 |  | 0 | 0 | 1 | 0 |  | 0 | 0 | 1 | 0 |  | 0 | 0 | 1 | 0 |  | 0 | 0 | 1 | 0 |  | 0 | 0 | 1 | 0 |  | 0 | 0 | 1 | 0 |  | 0 | 0 | T Tmoy EF | 0 |  |  | 0 |  |  | fraction d'ensoleillement | 10.32% | 16.72% | 37.89% | 53.58% | 48.79% | 51.68% | 57.7% | 54.08% | 47.49% | 36.31% | 10.81% | 11.73%
Rayonnement au dessus de l'athmosphère |  | 2008-01-15 | 6:00 | 1 |  | 15.25 | 1 | 2008 | 13 | 2007 | 2454480.75 | 2935.7083 | 3250.964 | 3174.0322 | 3174.4002 | 23.4379 | 19.7539 | -21.2371 | 0.080375 | 199.6023 | 7.6023 | 114.3464 | -105.2878 | 9.0586 | -280.95 | -22.5942 | 97.6093 | 56.7912 | 6101.0078 | -82.3907 | 0 | 0 | 0 | 1 | 0 |  |  | 0 | 0 | 1 | 0 |  | 0 | 0 | 1 | 0 |  | 0 | 0 | 1 | 0 |  | 0 | 0 | 1 | 0 |  | 0 | 0 | 1 | 0 |  | 0 | 0 | 1 | 0 |  | 0 | 0 | 1 | 0 |  | 0 | 0 | 1 | 0 |  | 0 | 0 | 1 | 0 |  | 0 | 0 | 1 | 0 |  | 0 | 0 | 1 | 0 |  | 0 | 0 | 1 | 0 |  | 0 | 0 | 1 | 0 |  | 0 | 0 | 1 | 0 |  | 0 | 0 |  | 0 |  |  | 0 |  |  | fraction d'ensoleillement corrigé (fenêtres) | 19.29% | 25.05% | 44.1% | 58.23% | 53.91% | 56.51% | 61.93% | 58.67% | 52.74% | 42.68% | 28.65% | 20.56% | 36.29%
1360 |  | 2008-01-15 | 6:15 | 1 |  | 15.2604 | 1 | 2008 | 13 | 2007 | 2454480.7604 | 2935.7188 | 3250.9742 | 3174.0424 | 3174.4108 | 23.4379 | 19.7547 | -21.2353 | 0.080376 | 199.6029 | 7.6029 | 114.3566 | -101.5275 | 12.8291 | -277.1907 | -20.0271 | 100.1696 | 56.3956 | 5647.3025 | -79.8304 | 0 | 0 | 0 | 1 | 0 |  |  | 0 | 0 | 1 | 0 |  | 0 | 0 | 1 | 0 |  | 0 | 0 | 1 | 0 |  | 0 | 0 | 1 | 0 |  | 0 | 0 | 1 | 0 |  | 0 | 0 | 1 | 0 |  | 0 | 0 | 1 | 0 |  | 0 | 0 | 1 | 0 |  | 0 | 0 | 1 | 0 |  | 0 | 0 | 1 | 0 |  | 0 | 0 | 1 | 0 |  | 0 | 0 | 1 | 0 |  | 0 | 0 | 1 | 0 |  | 0 | 0 | 1 | 0 |  | 0 | 0 |  | 0 |  |  | 0 |  |  | fraction d'ensoleillement corrigé (CESI) | 10.32% | 16.72% | 37.89% | 53.58% | 48.79% | 51.68% | 57.7% | 54.08% | 47.49% | 36.31% | 10.81% | 11.73%
|  | 2008-01-15 | 6:30 | 1 |  | 15.2708 | 1 | 2008 | 13 | 2007 | 2454480.7708 | 2935.7292 | 3250.9845 | 3174.0527 | 3174.4214 | 23.4379 | 19.7554 | -21.2334 | 0.080376 | 199.6036 | 7.6036 | 114.3669 | -97.7672 | 16.5997 | -273.4313 | -17.4804 | 102.7116 | 55.8915 | 5202.4035 | -77.2884 | 0 | 0 | 0 | 1 | 0 |  |  | 0 | 0 | 1 | 0 |  | 0 | 0 | 1 | 0 |  | 0 | 0 | 1 | 0 |  | 0 | 0 | 1 | 0 |  | 0 | 0 | 1 | 0 |  | 0 | 0 | 1 | 0 |  | 0 | 0 | 1 | 0 |  | 0 | 0 | 1 | 0 |  | 0 | 0 | 1 | 0 |  | 0 | 0 | 1 | 0 |  | 0 | 0 | 1 | 0 |  | 0 | 0 | 1 | 0 |  | 0 | 0 | 1 | 0 |  | 0 | 0 | 1 | 0 |  | 0 | 0 |  | 0 |  |  | 0 |  |  | Ray. diffus horiz. (KWh/m2 jour) | 0.7 | 1.1 | 1.7 | 2.3 | 2.7 | 2.8 | 2.7 | 2.5 | 1.9 | 1.3 | 0.8 | 0.6
Rayonnement vertical au dessous |  | 2008-01-15 | 6:45 | 1 |  | 15.2812 | 1 | 2008 | 13 | 2007 | 2454480.7812 | 2935.7396 | 3250.9948 | 3174.063 | 3174.432 | 23.4379 | 19.7561 | -21.2315 | 0.080376 | 199.6043 | 7.6043 | 114.3772 | -94.007 | 20.3703 | -269.6719 | -14.9589 | 105.2461 | 55.2793 | 4770.5668 | -74.7539 | 0 | 0 | 0 | 1 | 0 |  |  | 0 | 0 | 1 | 0 |  | 0 | 0 | 1 | 0 |  | 0 | 0 | 1 | 0 |  | 0 | 0 | 1 | 0 |  | 0 | 0 | 1 | 0 |  | 0 | 0 | 1 | 0 |  | 0 | 0 | 1 | 0 |  | 0 | 0 | 1 | 0 |  | 0 | 0 | 1 | 0 |  | 0 | 0 | 1 | 0 |  | 0 | 0 | 1 | 0 |  | 0 | 0 | 1 | 0 |  | 0 | 0 | 1 | 0 |  | 0 | 0 | 1 | 0 |  | 0 | 0 |  | 0 |  |  | 0
810 |  | 2008-01-15 | 7:00 | 1 |  | 15.2917 | 1 | 2008 | 13 | 2007 | 2454480.7917 | 2935.75 | 3251.005 | 3174.0732 | 3174.4426 | 23.4379 | 19.7569 | -21.2297 | 0.080376 | 199.605 | 7.605 | 114.3875 | -90.2467 | 24.1409 | -265.9126 | -12.4676 | 107.7829 | 54.5582 | 4356.0988 | -72.2171 | 0 | 0 | 0 | 1 | 0 |  |  | 0 | 0 | 1 | 0 |  | 0 | 0 | 1 | 0 |  | 0 | 0 | 1 | 0 |  | 0 | 0 | 1 | 0 |  | 0 | 0 | 1 | 0 |  | 0 | 0 | 1 | 0 |  | 0 | 0 | 1 | 0 |  | 0 | 0 | 1 | 0 |  | 0 | 0 | 1 | 0 |  | 0 | 0 | 1 | 0 |  | 0 | 0 | 1 | 0 |  | 0 | 0 | 1 | 0 |  | 0 | 0 | 1 | 0 |  | 0 | 0 | 1 | 0 |  | 0 | 0 |  | 0 |  |  | 0 |  |  | kWh/jour ensoleillé | 10.2411 | 13.2012 | 15.911 | 14.5505 | 12.8148 | 11.8883 | 12.3559 | 9.0475 | 15.9709 | 14.6808 | 11.3591 | 9.4142
|  | 2008-01-15 | 7:15 | 1 |  | 15.3021 | 1 | 2008 | 13 | 2007 | 2454480.8021 | 2935.7604 | 3251.0153 | 3174.0835 | 3174.4532 | 23.4379 | 19.7576 | -21.2278 | 0.080377 | 199.6057 | 7.6057 | 114.3978 | -86.4864 | 27.9114 | -262.1532 | -10.0116 | 110.3314 | 53.7262 | 3963.1838 | -69.6686 | 0 | 0 | 0 | 1 | 0 |  |  | 0 | 0 | 1 | 0 |  | 0 | 0 | 1 | 0 |  | 0 | 0 | 1 | 0 |  | 0 | 0 | 1 | 0 |  | 0 | 0 | 1 | 0 |  | 0 | 0 | 1 | 0 |  | 0 | 0 | 1 | 0 |  | 0 | 0 | 1 | 0 |  | 0 | 0 | 1 | 0 |  | 0 | 0 | 1 | 0 |  | 0 | 0 | 1 | 0 |  | 0 | 0 | 1 | 0 |  | 0 | 0 | 1 | 0 |  | 0 | 0 | 1 | 0 |  | 0 | 0 |  | 0 |  |  | 0
hauteur athmosphere |  | 2008-01-15 | 7:30 | 1 |  | 15.3125 | 1 | 2008 | 13 | 2007 | 2454480.8125 | 2935.7708 | 3251.0256 | 3174.0938 | 3174.4638 | 23.4379 | 19.7584 | -21.2259 | 0.080377 | 199.6064 | 7.6064 | 114.4081 | -82.7261 | 31.682 | -258.3938 | -7.5957 | 112.9002 | 52.7799 | 3595.6445 | -67.0998 | 0 | 0 | 0 | 1 | 0 |  |  | 0 | 0 | 1 | 0 |  | 0 | 0 | 1 | 0 |  | 0 | 0 | 1 | 0 |  | 0 | 0 | 1 | 0 |  | 0 | 0 | 1 | 0 |  | 0 | 0 | 1 | 0 |  | 0 | 0 | 1 | 0 |  | 0 | 0 | 1 | 0 |  | 0 | 0 | 1 | 0 |  | 0 | 0 | 1 | 0 |  | 0 | 0 | 1 | 0 |  | 0 | 0 | 1 | 0 |  | 0 | 0 | 1 | 0 |  | 0 | 0 | 1 | 0 |  | 0 | 0 |  | 0 |  |  | 0
6500 | 7000 | 2008-01-15 | 7:45 | 1 |  | 15.3229 | 1 | 2008 | 13 | 2007 | 2454480.8229 | 2935.7812 | 3251.0358 | 3174.104 | 3174.4744 | 23.4379 | 19.7591 | -21.224 | 0.080377 | 199.607 | 7.607 | 114.4184 | -78.9658 | 35.4526 | -254.6344 | -5.2254 | 115.4977 | 51.7153 | 3256.6536 | -64.5023 | 0 | 0 | 0 | 1 | 0 |  |  | 0 | 0 | 1 | 0 |  | 0 | 0 | 1 | 0 |  | 0 | 0 | 1 | 0 |  | 0 | 0 | 1 | 0 |  | 0 | 0 | 1 | 0 |  | 0 | 0 | 1 | 0 |  | 0 | 0 | 1 | 0 |  | 0 | 0 | 1 | 0 |  | 0 | 0 | 1 | 0 |  | 0 | 0 | 1 | 0 |  | 0 | 0 | 1 | 0 |  | 0 | 0 | 1 | 0 |  | 0 | 0 | 1 | 0 |  | 0 | 0 | 1 | 0 |  | 0 | 0 |  | 0 |  |  | 0
|  | 2008-01-15 | 8:00 | 1 |  | 15.3333 | 1 | 2008 | 13 | 2007 | 2454480.8333 | 2935.7917 | 3251.0461 | 3174.1143 | 3174.485 | 23.4379 | 19.7599 | -21.2222 | 0.080378 | 199.6077 | 7.6077 | 114.4287 | -75.2056 | 39.2232 | -250.8751 | -2.9062 | 118.1315 | 50.5273 | 2948.448 | -61.8685 | 0 | 0 | 0 | 1 | 0 |  |  | 0 | 0 | 1 | 0 |  | 0 | 0 | 1 | 0 |  | 0 | 0 | 1 | 0 |  | 0 | 0 | 1 | 0 |  | 0 | 0 | 1 | 0 |  | 0 | 0 | 1 | 0 |  | 0 | 0 | 1 | 0 |  | 0 | 0 | 1 | 0 |  | 0 | 0 | 1 | 0 |  | 0 | 0 | 1 | 0 |  | 0 | 0 | 1 | 0 |  | 0 | 0 | 1 | 0 |  | 0 | 0 | 1 | 0 |  | 0 | 0 | 1 | 0 |  | 0 | 0 |  | 0 |  |  | 0
|  | 2008-01-15 | 8:15 | 1 |  | 15.3438 | 1 | 2008 | 13 | 2007 | 2454480.8438 | 2935.8021 | 3251.0564 | 3174.1246 | 3174.4957 | 23.4379 | 19.7606 | -21.2203 | 0.080378 | 199.6084 | 7.6084 | 114.439 | -71.4453 | 42.9937 | -247.1157 | -0.64364 | 120.8091 | 49.2101 | 2672.1188 | -59.1909 | 0 | 0 | 0 | 1 | 0 |  |  | 0 | 0 | 1 | 0 |  | 0 | 0 | 1 | 0 |  | 0 | 0 | 1 | 0 |  | 0 | 0 | 1 | 0 |  | 0 | 0 | 1 | 0 |  | 0 | 0 | 1 | 0 |  | 0 | 0 | 1 | 0 |  | 0 | 0 | 1 | 0 |  | 0 | 0 | 1 | 0 |  | 0 | 0 | 1 | 0 |  | 0 | 0 | 1 | 0 |  | 0 | 0 | 1 | 0 |  | 0 | 0 | 1 | 0 |  | 0 | 0 | 1 | 0 |  | 0 | 0 |  | 0 |  |  | 0
|  | 2008-01-15 | 8:30 | 1 |  | 15.3542 | 1 | 2008 | 13 | 2007 | 2454480.8542 | 2935.8125 | 3251.0666 | 3174.1348 | 3174.5063 | 23.4379 | 19.7614 | -21.2184 | 0.080378 | 199.6091 | 7.6091 | 114.4493 | -67.685 | 46.7643 | -243.3563 | 1.5562 | 123.5373 | 47.7575 | 2427.5449 | -56.4627 | 0.25 | 166.8352 | 83.3597 | 1 | 16.6719 |  |  | 83.3597 | 17.4185 | 1 | 3.4837 |  | 17.4185 | 18.4849 | 1 | 3.697 |  | 18.4849 | 0 | 1 | 0 |  | 0 | 0 | 1 | 0 |  | 0 | 0 | 1 | 0 |  | 0 | 9.3854 | 1 | 1.8771 |  | 9.3854 | 9.3854 | 1 | 1.8771 |  | 9.3854 | 0 | 1 | 0 |  | 0 | 0 | 1 | 0 |  | 0 | 24.134 | 1 | 4.8268 |  | 24.134 | 24.134 | 1 | 4.8268 |  | 24.134 | 0 | 1 | 0 |  | 0 | 0 | 0.98357 | 0 |  | 0 | 0 | 1 | 0 |  | 0 | 23.6728 |  | 229.3299 |  |  | 23.6728
|  | 2008-01-15 | 8:45 | 1 |  | 15.3646 | 1 | 2008 | 13 | 2007 | 2454480.8646 | 2935.8229 | 3251.0769 | 3174.1451 | 3174.5169 | 23.4379 | 19.7621 | -21.2165 | 0.080378 | 199.6098 | 7.6098 | 114.4596 | -63.9247 | 50.5349 | -239.5969 | 3.687 | 126.3226 | 46.1629 | 2213.4988 | -53.6774 | 0.25 | 182.9683 | 97.8482 | 1 | 19.5696 |  |  | 97.8482 | 20.4459 | 1 | 4.0892 |  | 20.4459 | 21.6977 | 1 | 4.3395 |  | 21.6977 | 0 | 1 | 0 |  | 0 | 0 | 1 | 0 |  | 0 | 0 | 1 | 0 |  | 0 | 9.9324 | 1 | 1.9865 |  | 9.9324 | 9.9324 | 1 | 1.9865 |  | 9.9324 | 0 | 1 | 0 |  | 0 | 0 | 1 | 0 |  | 0 | 25.5404 | 1 | 5.1081 |  | 25.5404 | 25.5404 | 1 | 5.1081 |  | 25.5404 | 0 | 1 | 0 |  | 0 | 0 | 0.96104 | 0 |  | 0 | 0 | 1 | 0 |  | 0 | 29.0985 |  | 281.892 |  |  | 29.0985
|  | 2008-01-15 | 9:00 | 1 |  | 15.375 | 1 | 2008 | 13 | 2007 | 2454480.875 | 2935.8333 | 3251.0872 | 3174.1554 | 3174.5275 | 23.4379 | 19.7629 | -21.2147 | 0.080379 | 199.6105 | 7.6105 | 114.4699 | -60.1644 | 54.3054 | -235.8376 | 5.7422 | 129.171 | 44.4194 | 2027.8953 | -50.829 | 0.25 | 199.7145 | 113.5547 | 1 | 22.7109 |  |  | 113.5547 | 23.7278 | 1 | 4.7456 |  | 23.7278 | 25.1806 | 1 | 5.0361 |  | 25.1806 | 0 | 1 | 0 |  | 0 | 0 | 1 | 0 |  | 0 | 0 | 1 | 0 |  | 0 | 10.4012 | 1 | 2.0802 |  | 10.4012 | 10.4012 | 1 | 2.0802 |  | 10.4012 | 0 | 1 | 0 |  | 0 | 0 | 1 | 0 |  | 0 | 26.7458 | 1 | 5.3492 |  | 26.7458 | 26.7458 | 1 | 5.3492 |  | 26.7458 | 0 | 1 | 0 |  | 0 | 0 | 0.9392 | 0 |  | 0 | 0 | 1 | 0 |  | 0 | 35.2329 |  | 341.3191 |  |  | 35.2329
|  | 2008-01-15 | 9:15 | 1 |  | 15.3854 | 1 | 2008 | 13 | 2007 | 2454480.8854 | 2935.8438 | 3251.0974 | 3174.1656 | 3174.5381 | 23.4379 | 19.7636 | -21.2128 | 0.080379 | 199.6112 | 7.6112 | 114.4802 | -56.4042 | 58.076 | -232.0782 | 7.7149 | 132.0879 | 42.5202 | 1868.1114 | -47.9121 | 0.25 | 216.7965 | 130.2762 | 1 | 26.0552 |  |  | 130.2762 | 27.2219 | 1 | 5.4444 |  | 27.2219 | 28.8885 | 1 | 5.7777 |  | 28.8885 | 0 | 1 | 0 |  | 0 | 0 | 1 | 0 |  | 0 | 0 | 1 | 0 |  | 0 | 10.7642 | 1 | 2.1528 |  | 10.7642 | 10.7642 | 1 | 2.1528 |  | 10.7642 | 0 | 1 | 0 |  | 0 | 0 | 1 | 0 |  | 0 | 27.6795 | 1 | 5.5359 |  | 27.6795 | 27.6795 | 1 | 5.5359 |  | 27.6795 | 0 | 1 | 0 |  | 0 | 0 | 0.91809 | 0 |  | 0 | 0 | 1 | 0 |  | 0 | 42.0302 |  | 407.1675 |  |  | 42.0302
|  | 2008-01-15 | 9:30 | 1 |  | 15.3958 | 1 | 2008 | 13 | 2007 | 2454480.8958 | 2935.8542 | 3251.1077 | 3174.1759 | 3174.5487 | 23.4379 | 19.7644 | -21.2109 | 0.080379 | 199.6118 | 7.6118 | 114.4905 | -52.6439 | 61.8466 | -228.3188 | 9.5979 | 135.0779 | 40.4591 | 1731.2971 | -44.9221 | 0.25 | 233.9286 | 147.757 | 1 | 29.5514 |  |  | 147.757 | 30.8746 | 1 | 6.1749 |  | 30.8746 | 32.7649 | 1 | 6.553 |  | 32.7649 | 0 | 1 | 0 |  | 0 | 0 | 1 | 0 |  | 0 | 0 | 1 | 0 |  | 0 | 10.9967 | 1 | 2.1993 |  | 10.9967 | 10.9967 | 1 | 2.1993 |  | 10.9967 | 0 | 1 | 0 |  | 0 | 0 | 1 | 0 |  | 0 | 28.2773 | 1 | 5.6555 |  | 28.2773 | 28.2773 | 1 | 5.6555 |  | 28.2773 | 0 | 1 | 0 |  | 0 | 0 | 0.89775 | 0 |  | 0 | 0 | 1 | 0 |  | 0 | 49.4101 |  | 478.66 |  |  | 49.4101
|  | 2008-01-15 | 9:45 | 1 |  | 15.4062 | 1 | 2008 | 13 | 2007 | 2454480.9062 | 2935.8646 | 3251.118 | 3174.1862 | 3174.5593 | 23.4379 | 19.7651 | -21.209 | 0.08038 | 199.6125 | 7.6125 | 114.5008 | -48.8836 | 65.6172 | -224.5594 | 11.3837 | 138.1448 | 38.2306 | 1614.625 | -41.8552 | 0.25 | 250.8322 | 165.7013 | 1 | 33.1403 |  |  | 165.7013 | 34.6242 | 1 | 6.9248 |  | 34.6242 | 36.744 | 1 | 7.3488 |  | 36.744 | 0 | 1 | 0 |  | 0 | 0 | 1 | 0 |  | 0 | 0 | 1 | 0 |  | 0 | 11.0777 | 1 | 2.2155 |  | 11.0777 | 11.0777 | 1 | 2.2155 |  | 11.0777 | 0 | 1 | 0 |  | 0 | 0 | 1 | 0 |  | 0 | 28.4856 | 1 | 5.6971 |  | 28.4856 | 28.4856 | 1 | 5.6971 |  | 28.4856 | 0 | 1 | 0 |  | 0 | 0 | 0.87826 | 0 |  | 0 | 0 | 1 | 0 |  | 0 | 57.2596 |  | 554.702 |  |  | 57.2596
|  | 2008-01-15 | 10:00 | 1 |  | 15.4167 | 1 | 2008 | 13 | 2007 | 2454480.9167 | 2935.875 | 3251.1282 | 3174.1964 | 3174.5699 | 23.4379 | 19.7659 | -21.2071 | 0.08038 | 199.6132 | 7.6132 | 114.5111 | -45.1233 | 69.3877 | -220.8001 | 13.0646 | 141.2915 | 35.8304 | 1515.4569 | -38.7085 | 0.25 | 267.2461 | 183.788 | 1 | 36.7576 |  |  | 183.788 | 38.4035 | 1 | 7.6807 |  | 38.4035 | 40.7547 | 1 | 8.1509 |  | 40.7547 | 0 | 1 | 0 |  | 0 | 0 | 1 | 0 |  | 0 | 0 | 1 | 0 |  | 0 | 10.9915 | 1 | 2.1983 |  | 10.9915 | 10.9915 | 1 | 2.1983 |  | 10.9915 | 0 | 1 | 0 |  | 0 | 0 | 1 | 0 |  | 0 | 28.2639 | 1 | 5.6528 |  | 28.2639 | 28.2639 | 1 | 5.6528 |  | 28.2639 | 0 | 1 | 0 |  | 0 | 0 | 0.85969 | 0 |  | 0 | 0 | 1 | 0 |  | 0 | 65.4362 |  | 633.9131 |  |  | 65.4362
|  | 2008-01-15 | 10:15 | 1 |  | 15.4271 | 1 | 2008 | 13 | 2007 | 2454480.9271 | 2935.8854 | 3251.1385 | 3174.2067 | 3174.5805 | 23.4379 | 19.7666 | -21.2053 | 0.08038 | 199.6139 | 7.6139 | 114.5214 | -41.3631 | 73.1583 | -217.0407 | 14.6328 | 144.5198 | 33.2557 | 1431.4357 | -35.4802 | 0.25 | 282.9327 | 201.6827 | 1 | 40.3365 |  |  | 201.6827 | 42.1427 | 1 | 8.4285 |  | 42.1427 | 44.7228 | 1 | 8.9446 |  | 44.7228 | 0 | 1 | 0 |  | 0 | 0 | 1 | 0 |  | 0 | 0 | 1 | 0 |  | 0 | 10.7279 | 1 | 2.1456 |  | 10.7279 | 10.7279 | 1 | 2.1456 |  | 10.7279 | 0 | 1 | 0 |  | 0 | 0 | 1 | 0 |  | 0 | 27.586 | 1 | 5.5172 |  | 27.586 | 27.586 | 1 | 5.5172 |  | 27.586 | 0 | 1 | 0 |  | 0 | 0 | 0.84213 | 0 |  | 0 | 0 | 1 | 0 |  | 0 | 73.7723 |  | 714.6692 |  |  | 73.7723
|  | 2008-01-15 | 10:30 | 1 |  | 15.4375 | 1 | 2008 | 13 | 2007 | 2454480.9375 | 2935.8958 | 3251.1488 | 3174.217 | 3174.5911 | 23.4379 | 19.7673 | -21.2034 | 0.08038 | 199.6146 | 7.6146 | 114.5317 | -37.6028 | 76.9289 | -213.2813 | 16.0804 | 147.83 | 30.5062 | 1360.5199 | -32.17 | 0.25 | 297.6803 | 219.0491 | 1 | 43.8098 |  |  | 219.0491 | 45.7715 | 1 | 9.1543 |  | 45.7715 | 48.5738 | 1 | 9.7148 |  | 48.5738 | 0 | 1 | 0 |  | 0 | 0 | 1 | 0 |  | 0 | 0 | 1 | 0 |  | 0 | 10.2823 | 1 | 2.0565 |  | 10.2823 | 10.2823 | 1 | 2.0565 |  | 10.2823 | 0 | 1 | 0 |  | 0 | 0 | 1 | 0 |  | 0 | 26.4401 | 1 | 5.288 |  | 26.4401 | 26.4401 | 1 | 5.288 |  | 26.4401 | 0 | 1 | 0 |  | 0 | 0 | 0.8257 | 0 |  | 0 | 0 | 1 | 0 |  | 0 | 82.0803 |  | 795.1533 |  |  | 82.0803
|  | 2008-01-15 | 10:45 | 1 |  | 15.4479 | 1 | 2008 | 13 | 2007 | 2454480.9479 | 2935.9062 | 3251.159 | 3174.2272 | 3174.6017 | 23.4379 | 19.7681 | -21.2015 | 0.080381 | 199.6153 | 7.6153 | 114.542 | -33.8425 | 80.6995 | -209.5219 | 17.3994 | 151.221 | 27.5841 | 1300.9812 | -28.779 | 0.25 | 311.3035 | 235.5585 | 1 | 47.1117 |  |  | 235.5585 | 49.2212 | 1 | 9.8442 |  | 49.2212 | 52.2347 | 1 | 10.4469 |  | 52.2347 | 0 | 1 | 0 |  | 0 | 0 | 1 | 0 |  | 0 | 0 | 1 | 0 |  | 0 | 9.6558 | 1 | 1.9312 |  | 9.6558 | 9.6558 | 1 | 1.9312 |  | 9.6558 | 0 | 1 | 0 |  | 0 | 0 | 1 | 0 |  | 0 | 24.8291 | 1 | 4.9658 |  | 24.8291 | 24.8291 | 1 | 4.9658 |  | 24.8291 | 0 | 1 | 0 |  | 0 | 0 | 0.81052 | 0 |  | 0 | 0 | 1 | 0 |  | 0 | 90.1589 |  | 873.4147 |  |  | 90.1589
|  | 2008-01-15 | 11:00 | 1 |  | 15.4583 | 1 | 2008 | 13 | 2007 | 2454480.9583 | 2935.9167 | 3251.1693 | 3174.2375 | 3174.6123 | 23.4379 | 19.7688 | -21.1996 | 0.080381 | 199.6159 | 7.6159 | 114.5523 | -30.0822 | 84.47 | -205.7626 | 18.5822 | 154.69 | 24.4949 | 1251.3826 | -25.31 | 0.25 | 323.642 | 250.8978 | 1 | 50.1796 |  |  | 250.8978 | 52.4264 | 1 | 10.4853 |  | 52.4264 | 55.6362 | 1 | 11.1272 |  | 55.6362 | 0 | 1 | 0 |  | 0 | 0 | 1 | 0 |  | 0 | 0 | 1 | 0 |  | 0 | 8.8547 | 1 | 1.7709 |  | 8.8547 | 8.8547 | 1 | 1.7709 |  | 8.8547 | 0 | 1 | 0 |  | 0 | 0 | 1 | 0 |  | 0 | 22.7692 | 1 | 4.5538 |  | 22.7692 | 22.7692 | 1 | 4.5538 |  | 22.7692 | 0 | 1 | 0 |  | 0 | 0 | 0.79672 | 0 |  | 0 | 0 | 1 | 0 |  | 0 | 97.7997 |  | 947.4344 |  |  | 97.7997
|  | 2008-01-15 | 11:15 | 1 |  | 15.4688 | 1 | 2008 | 13 | 2007 | 2454480.9688 | 2935.9271 | 3251.1796 | 3174.2478 | 3174.6229 | 23.4379 | 19.7696 | -21.1977 | 0.080381 | 199.6166 | 7.6166 | 114.5626 | -26.3219 | 88.2406 | -202.0032 | 19.6214 | 158.2324 | 21.2477 | 1210.5472 | -21.7676 | 0.25 | 334.5595 | 264.7761 | 1 | 52.9552 |  |  | 264.7761 | 55.3264 | 1 | 11.0653 |  | 55.3264 | 58.7137 | 1 | 11.7427 |  | 58.7137 | 0 | 1 | 0 |  | 0 | 0 | 1 | 0 |  | 0 | 0 | 1 | 0 |  | 0 | 7.8902 | 1 | 1.578 |  | 7.8902 | 7.8902 | 1 | 1.578 |  | 7.8902 | 0 | 1 | 0 |  | 0 | 0 | 1 | 0 |  | 0 | 20.2892 | 1 | 4.0578 |  | 20.2892 | 20.2892 | 1 | 4.0578 |  | 20.2892 | 0 | 1 | 0 |  | 0 | 0 | 0.78444 | 0 |  | 0 | 0 | 1 | 0 |  | 0 | 104.7947 |  | 1015.199 |  |  | 104.7947
|  | 2008-01-15 | 11:30 | 1 |  | 15.4792 | 1 | 2008 | 13 | 2007 | 2454480.9792 | 2935.9375 | 3251.1898 | 3174.258 | 3174.6336 | 23.4379 | 19.7703 | -21.1958 | 0.080382 | 199.6173 | 7.6173 | 114.5729 | -22.5617 | 92.0112 | -198.2438 | 20.51 | 161.8421 | 17.8555 | 1177.5264 | -18.1579 | 0.25 | 343.9413 | 276.9309 | 1 | 55.3862 |  |  | 276.9309 | 57.8662 | 1 | 11.5732 |  | 57.8662 | 61.409 | 1 | 12.2818 |  | 61.409 | 0 | 1 | 0 |  | 0 | 0 | 1 | 0 |  | 0 | 0 | 1 | 0 |  | 0 | 6.778 | 1 | 1.3556 |  | 6.778 | 6.778 | 1 | 1.3556 |  | 6.778 | 0 | 1 | 0 |  | 0 | 0 | 1 | 0 |  | 0 | 17.4291 | 1 | 3.4858 |  | 17.4291 | 17.4291 | 1 | 3.4858 |  | 17.4291 | 0 | 1 | 0 |  | 0 | 0 | 0.77381 | 0 |  | 0 | 0 | 1 | 0 |  | 0 | 110.9449 |  | 1074.7785 |  |  | 110.9449
|  | 2008-01-15 | 11:45 | 1 |  | 15.4896 | 1 | 2008 | 13 | 2007 | 2454480.9896 | 2935.9479 | 3251.2001 | 3174.2683 | 3174.6442 | 23.4379 | 19.7711 | -21.1939 | 0.080382 | 199.618 | 7.618 | 114.5831 | -18.8014 | 95.7818 | -194.4844 | 21.242 | 165.5108 | 14.3353 | 1151.57 | -14.4892 | 0.25 | 351.6938 | 287.1329 | 1 | 57.4266 |  |  | 287.1329 | 59.9979 | 1 | 11.9996 |  | 59.9979 | 63.6713 | 1 | 12.7343 |  | 63.6713 | 0 | 1 | 0 |  | 0 | 0 | 1 | 0 |  | 0 | 0 | 1 | 0 |  | 0 | 5.5373 | 1 | 1.1075 |  | 5.5373 | 5.5373 | 1 | 1.1075 |  | 5.5373 | 0 | 1 | 0 |  | 0 | 0 | 1 | 0 |  | 0 | 14.2388 | 1 | 2.8478 |  | 14.2388 | 14.2388 | 1 | 2.8478 |  | 14.2388 | 0 | 1 | 0 |  | 0 | 0 | 0.76496 | 0 |  | 0 | 0 | 1 | 0 |  | 0 | 116.0678 |  | 1124.4073 |  |  | 116.0678
|  | 2008-01-15 | 12:00 | 1 |  | 15.5 | 1 | 2008 | 13 | 2007 | 2454481 | 2935.9583 | 3251.2104 | 3174.2786 | 3174.6548 | 23.4379 | 19.7718 | -21.1921 | 0.080382 | 199.6187 | 7.6187 | 114.5934 | -15.0411 | 99.5523 | -190.725 | 21.8118 | 169.2286 | 10.7081 | 1132.1005 | -10.7714 | 0.25 | 357.7421 | 295.19 | 1 | 59.038 |  |  | 295.19 | 61.6815 | 1 | 12.3363 |  | 61.6815 | 65.4579 | 1 | 13.0916 |  | 65.4579 | 0 | 1 | 0 |  | 0 | 0 | 1 | 0 |  | 0 | 0 | 1 | 0 |  | 0 | 4.1909 | 1 | 0.83818 |  | 4.1909 | 4.1909 | 1 | 0.83818 |  | 4.1909 | 0 | 1 | 0 |  | 0 | 0 | 1 | 0 |  | 0 | 10.7765 | 1 | 2.1553 |  | 10.7765 | 10.7765 | 1 | 2.1553 |  | 10.7765 | 0 | 1 | 0 |  | 0 | 0 | 0.75801 | 0 |  | 0 | 0 | 1 | 0 |  | 0 | 120.0066 |  | 1162.5639 |  |  | 120.0066
|  | 2008-01-15 | 12:15 | 1 |  | 15.5104 | 1 | 2008 | 13 | 2007 | 2454481.0104 | 2935.9688 | 3251.2206 | 3174.2888 | 3174.6654 | 23.4379 | 19.7726 | -21.1902 | 0.080382 | 199.6194 | 7.6194 | 114.6037 | -11.2808 | 103.3229 | -186.9657 | 22.2153 | 172.9843 | 6.9982 | 1118.6927 | -7.0157 | 0.25 | 362.0297 | 300.9509 | 1 | 60.1902 |  |  | 300.9509 | 62.8853 | 1 | 12.5771 |  | 62.8853 | 66.7354 | 1 | 13.3471 |  | 66.7354 | 0 | 1 | 0 |  | 0 | 0 | 1 | 0 |  | 0 | 0 | 1 | 0 |  | 0 | 2.7639 | 1 | 0.55277 |  | 2.7639 | 2.7639 | 1 | 0.55277 |  | 2.7639 | 0 | 1 | 0 |  | 0 | 0 | 1 | 0 |  | 0 | 7.1071 | 1 | 1.4214 |  | 7.1071 | 7.1071 | 1 | 1.4214 |  | 7.1071 | 0 | 1 | 0 |  | 0 | 0 | 0.75306 | 0 |  | 0 | 0 | 1 | 0 |  | 0 | 122.6368 |  | 1188.0442 |  |  | 122.6368
|  | 2008-01-15 | 12:30 | 1 |  | 15.5208 | 1 | 2008 | 13 | 2007 | 2454481.0208 | 2935.9792 | 3251.2309 | 3174.2991 | 3174.676 | 23.4379 | 19.7733 | -21.1883 | 0.080383 | 199.6201 | 7.6201 | 114.614 | -7.5206 | 107.0935 | -183.2063 | 22.4492 | 176.7653 | 3.233 | 1111.058 | -3.2347 | 0.25 | 364.5174 | 304.3076 | 1 | 60.8615 |  |  | 304.3076 | 63.5867 | 1 | 12.7173 |  | 63.5867 | 67.4797 | 1 | 13.4959 |  | 67.4797 | 0 | 1 | 0 |  | 0 | 0 | 1 | 0 |  | 0 | 0 | 1 | 0 |  | 0 | 1.2835 | 1 | 0.25669 |  | 1.2835 | 1.2835 | 1 | 0.25669 |  | 1.2835 | 0 | 1 | 0 |  | 0 | 0 | 1 | 0 |  | 0 | 3.3003 | 1 | 0.66006 |  | 3.3003 | 3.3003 | 1 | 0.66006 |  | 3.3003 | 0 | 1 | 0 |  | 0 | 0 | 0.75017 | 0 |  | 0 | 0 | 1 | 0 |  | 0 | 123.8733 |  | 1200.0228 |  |  | 123.8733
|  | 2008-01-15 | 12:45 | 1 |  | 15.5312 | 1 | 2008 | 13 | 2007 | 2454481.0312 | 2935.9896 | 3251.2412 | 3174.3094 | 3174.6866 | 23.4379 | 19.7741 | -21.1864 | 0.080383 | 199.6207 | 7.6207 | 114.6243 | -3.7603 | 110.864 | -179.4469 | 22.5117 | 179.4418 | -0.55823 | 1109.0335 | 0.55824 | 0.25 | 365.1829 | 305.1972 | 1 | 61.0394 |  |  | 305.1972 | 63.7725 | 1 | 12.7545 |  | 63.7725 | 67.677 | 1 | 13.5354 |  | 67.677 | 0.65941 | 1 | 0.13188 |  | 0.65941 | 1.1223 | 1 | 0.22445 |  | 1.1223 | 0 | 1 | 0 |  | 0 | 0 | 1 | 0 |  | 0 | 0 | 1 | 0 |  | 0 | 0.57064 | 1 | 0.11413 |  | 0.57064 | 0.57064 | 1 | 0.11413 |  | 0.57064 | 0 | 1 | 0 |  | 0 | 0 | 1 | 0 |  | 0 | 0 | 1 | 0 |  | 0 | 0 | 0.7494 | 0 |  | 0 | 0 | 1 | 0 |  | 0 | 123.6746 |  | 1198.0973 |  |  | 123.6746
|  | 2008-01-15 | 13:00 | 1 |  | 15.5417 | 1 | 2008 | 13 | 2007 | 2454481.0417 | 2936 | 3251.2514 | 3174.3196 | 3174.6972 | 23.4379 | 19.7748 | -21.1845 | 0.080383 | 199.6214 | 7.6214 | 114.6346 | 0 | 114.6346 | -175.6875 | 22.4024 | 175.6507 | -4.3452 | 1112.5762 | 4.3493 | 0.25 | 364.02 | 303.603 | 1 | 60.7206 |  |  | 303.603 | 63.4394 | 1 | 12.6879 |  | 63.4394 | 67.3235 | 1 | 13.4647 |  | 67.3235 | 5.1204 | 1 | 1.0241 |  | 5.1204 | 8.7145 | 1 | 1.7429 |  | 8.7145 | 0 | 1 | 0 |  | 0 | 0 | 1 | 0 |  | 0 | 0 | 1 | 0 |  | 0 | 4.4311 | 1 | 0.88622 |  | 4.4311 | 4.4311 | 1 | 0.88622 |  | 4.4311 | 0 | 1 | 0 |  | 0 | 0 | 1 | 0 |  | 0 | 0 | 1 | 0 |  | 0 | 0 | 0.75075 | 0 |  | 0 | 0 | 1 | 0 |  | 0 | 122.045 |  | 1182.3112 |  |  | 122.045
|  | 2008-01-15 | 13:15 | 1 |  | 15.5521 | 1 | 2008 | 13 | 2007 | 2454481.0521 | 2936.0104 | 3251.2617 | 3174.3299 | 3174.7078 | 23.4379 | 19.7756 | -21.1826 | 0.080384 | 199.6221 | 7.6221 | 114.6449 | 3.7603 | 118.4052 | -171.9282 | 22.1221 | 171.8751 | -8.0977 | 1121.7614 | 8.1249 | 0.25 | 361.0393 | 299.5548 | 1 | 59.911 |  |  | 299.5548 | 62.5935 | 1 | 12.5187 |  | 62.5935 | 66.4258 | 1 | 13.2852 |  | 66.4258 | 9.4833 | 1 | 1.8967 |  | 9.4833 | 16.1398 | 1 | 3.228 |  | 16.1398 | 0 | 1 | 0 |  | 0 | 0 | 1 | 0 |  | 0 | 0 | 1 | 0 |  | 0 | 8.2067 | 1 | 1.6413 |  | 8.2067 | 8.2067 | 1 | 1.6413 |  | 8.2067 | 0 | 1 | 0 |  | 0 | 0 | 1 | 0 |  | 0 | 0 | 1 | 0 |  | 0 | 0 | 0.7542 | 0 |  | 0 | 0 | 1 | 0 |  | 0 | 119.0352 |  | 1153.1535 |  |  | 119.0352
|  | 2008-01-15 | 13:30 | 1 |  | 15.5625 | 1 | 2008 | 13 | 2007 | 2454481.0625 | 2936.0208 | 3251.272 | 3174.3402 | 3174.7184 | 23.4379 | 19.7763 | -21.1807 | 0.080384 | 199.6228 | 7.6228 | 114.6552 | 7.5206 | 122.1758 | -168.1688 | 21.673 | 168.1282 | -11.787 | 1136.7852 | 11.8718 | 0.25 | 356.2678 | 293.1284 | 1 | 58.6257 |  |  | 293.1284 | 61.2507 | 1 | 12.2501 |  | 61.2507 | 65.0008 | 1 | 13.0002 |  | 65.0008 | 13.6644 | 1 | 2.7329 |  | 13.6644 | 23.2557 | 1 | 4.6511 |  | 23.2557 | 0 | 1 | 0 |  | 0 | 0 | 1 | 0 |  | 0 | 0 | 1 | 0 |  | 0 | 11.8249 | 1 | 2.365 |  | 11.8249 | 11.8249 | 1 | 2.365 |  | 11.8249 | 0 | 1 | 0 |  | 0 | 0 | 1 | 0 |  | 0 | 0 | 1 | 0 |  | 0 | 0 | 0.75971 | 0 |  | 0 | 0 | 1 | 0 |  | 0 | 114.7389 |  | 1111.5331 |  |  | 114.7389
|  | 2008-01-15 | 13:45 | 1 |  | 15.5729 | 1 | 2008 | 13 | 2007 | 2454481.0729 | 2936.0312 | 3251.2822 | 3174.3505 | 3174.729 | 23.4379 | 19.777 | -21.1788 | 0.080384 | 199.6235 | 7.6235 | 114.6655 | 11.2808 | 125.9463 | -164.4094 | 21.0586 | 164.4223 | -15.3864 | 1157.972 | 15.5777 | 0.25 | 349.7494 | 284.4443 | 1 | 56.8889 |  |  | 284.4443 | 59.4361 | 1 | 11.8872 |  | 59.4361 | 63.0751 | 1 | 12.615 |  | 63.0751 | 17.5844 | 1 | 3.5169 |  | 17.5844 | 29.9272 | 1 | 5.9854 |  | 29.9272 | 0 | 1 | 0 |  | 0 | 0 | 1 | 0 |  | 0 | 0 | 1 | 0 |  | 0 | 15.2172 | 1 | 3.0434 |  | 15.2172 | 15.2172 | 1 | 3.0434 |  | 15.2172 | 0 | 1 | 0 |  | 0 | 0 | 1 | 0 |  | 0 | 0 | 1 | 0 |  | 0 | 0 | 0.76719 | 0 |  | 0 | 0 | 1 | 0 |  | 0 | 109.2886 |  | 1058.7331 |  |  | 109.2886
|  | 2008-01-15 | 14:00 | 1 |  | 15.5833 | 1 | 2008 | 13 | 2007 | 2454481.0833 | 2936.0417 | 3251.2925 | 3174.3607 | 3174.7396 | 23.4379 | 19.7778 | -21.1769 | 0.080384 | 199.6242 | 7.6242 | 114.6758 | 15.0411 | 129.7169 | -160.65 | 20.2834 | 160.7684 | -18.8725 | 1185.7865 | 19.2316 | 0.25 | 341.5455 | 273.6656 | 1 | 54.7331 |  |  | 273.6656 | 57.1839 | 1 | 11.4368 |  | 57.1839 | 60.6849 | 1 | 12.137 |  | 60.6849 | 21.1703 | 1 | 4.2341 |  | 21.1703 | 36.0302 | 1 | 7.206 |  | 36.0302 | 0 | 1 | 0 |  | 0 | 0 | 1 | 0 |  | 0 | 0 | 1 | 0 |  | 0 | 18.3204 | 1 | 3.6641 |  | 18.3204 | 18.3204 | 1 | 3.6641 |  | 18.3204 | 0 | 1 | 0 |  | 0 | 0 | 1 | 0 |  | 0 | 0 | 1 | 0 |  | 0 | 0 | 0.77653 | 0 |  | 0 | 0 | 1 | 0 |  | 0 | 102.8486 |  | 996.346 |  |  | 102.8486
|  | 2008-01-15 | 14:15 | 1 |  | 15.5938 | 1 | 2008 | 13 | 2007 | 2454481.0938 | 2936.0521 | 3251.3028 | 3174.371 | 3174.7502 | 23.4379 | 19.7785 | -21.175 | 0.080385 | 199.6248 | 7.6248 | 114.6861 | 18.8014 | 133.4875 | -156.8906 | 19.3532 | 157.1757 | -22.2254 | 1220.8508 | 22.8243 | 0.25 | 331.7359 | 260.9953 | 1 | 52.1991 |  |  | 260.9953 | 54.5363 | 1 | 10.9073 |  | 54.5363 | 57.8753 | 1 | 11.5751 |  | 57.8753 | 24.3574 | 1 | 4.8715 |  | 24.3574 | 41.4544 | 1 | 8.2909 |  | 41.4544 | 0 | 1 | 0 |  | 0 | 0 | 1 | 0 |  | 0 | 0 | 1 | 0 |  | 0 | 21.0785 | 1 | 4.2157 |  | 21.0785 | 21.0785 | 1 | 4.2157 |  | 21.0785 | 0 | 1 | 0 |  | 0 | 0 | 1 | 0 |  | 0 | 0 | 1 | 0 |  | 0 | 0 | 0.78762 | 0 |  | 0 | 0 | 1 | 0 |  | 0 | 95.6074 |  | 926.1967 |  |  | 95.6074
|  | 2008-01-15 | 14:30 | 1 |  | 15.6042 | 1 | 2008 | 13 | 2007 | 2454481.1042 | 2936.0625 | 3251.313 | 3174.3813 | 3174.7608 | 23.4379 | 19.7793 | -21.1731 | 0.080385 | 199.6255 | 7.6255 | 114.6964 | 22.5617 | 137.2581 | -153.1313 | 18.2743 | 153.652 | -25.4291 | 1263.9662 | 26.348 | 0.25 | 320.42 | 246.6725 | 1 | 49.3345 |  |  | 246.6725 | 51.5435 | 1 | 10.3087 |  | 51.5435 | 54.6992 | 1 | 10.9398 |  | 54.6992 | 27.0911 | 1 | 5.4182 |  | 27.0911 | 46.107 | 1 | 9.2214 |  | 46.107 | 0 | 1 | 0 |  | 0 | 0 | 1 | 0 |  | 0 | 0 | 1 | 0 |  | 0 | 23.4442 | 1 | 4.6888 |  | 23.4442 | 23.4442 | 1 | 4.6888 |  | 23.4442 | 0 | 1 | 0 |  | 0 | 0 | 1 | 0 |  | 0 | 0 | 1 | 0 |  | 0 | 0 | 0.80033 | 0 |  | 0 | 0 | 1 | 0 |  | 0 | 87.7688 |  | 850.2598 |  |  | 87.7688
|  | 2008-01-15 | 14:45 | 1 |  | 15.6146 | 1 | 2008 | 13 | 2007 | 2454481.1146 | 2936.0729 | 3251.3233 | 3174.3915 | 3174.7714 | 23.4379 | 19.78 | -21.1712 | 0.080385 | 199.6262 | 7.6262 | 114.7067 | 26.3219 | 141.0286 | -149.3719 | 17.0538 | 150.2031 | -28.4719 | 1316.1399 | 29.7969 | 0.25 | 307.718 | 230.9683 | 1 | 46.1937 |  |  | 230.9683 | 48.262 | 1 | 9.6524 |  | 48.262 | 51.2169 | 1 | 10.2434 |  | 51.2169 | 29.3285 | 1 | 5.8657 |  | 29.3285 | 49.9149 | 1 | 9.983 |  | 49.9149 | 0 | 1 | 0 |  | 0 | 0 | 1 | 0 |  | 0 | 0 | 1 | 0 |  | 0 | 25.3805 | 1 | 5.0761 |  | 25.3805 | 25.3805 | 1 | 5.0761 |  | 25.3805 | 0 | 1 | 0 |  | 0 | 0 | 1 | 0 |  | 0 | 0 | 1 | 0 |  | 0 | 0 | 0.81452 | 0 |  | 0 | 0 | 1 | 0 |  | 0 | 79.5432 |  | 770.5751 |  |  | 79.5432
|  | 2008-01-15 | 15:00 | 1 |  | 15.625 | 1 | 2008 | 13 | 2007 | 2454481.125 | 2936.0833 | 3251.3336 | 3174.4018 | 3174.7821 | 23.4379 | 19.7808 | -21.1694 | 0.080386 | 199.6269 | 7.6269 | 114.717 | 30.0822 | 144.7992 | -145.6125 | 15.6991 | 146.8329 | -31.3455 | 1378.6158 | 33.1671 | 0.25 | 293.7729 | 214.1805 | 1 | 42.8361 |  |  | 214.1805 | 44.7541 | 1 | 8.9508 |  | 44.7541 | 47.4942 | 1 | 9.4988 |  | 47.4942 | 31.0403 | 1 | 6.2081 |  | 31.0403 | 52.8282 | 1 | 10.5656 |  | 52.8282 | 0 | 1 | 0 |  | 0 | 0 | 1 | 0 |  | 0 | 0 | 1 | 0 |  | 0 | 26.8618 | 1 | 5.3724 |  | 26.8618 | 26.8618 | 1 | 5.3724 |  | 26.8618 | 0 | 1 | 0 |  | 0 | 0 | 1 | 0 |  | 0 | 0 | 1 | 0 |  | 0 | 0 | 0.83005 | 0 |  | 0 | 0 | 1 | 0 |  | 0 | 71.1398 |  | 689.1671 |  |  | 71.1398
|  | 2008-01-15 | 15:15 | 1 |  | 15.6354 | 1 | 2008 | 13 | 2007 | 2454481.1354 | 2936.0938 | 3251.3438 | 3174.4121 | 3174.7927 | 23.4379 | 19.7815 | -21.1675 | 0.080386 | 199.6276 | 7.6276 | 114.7273 | 33.8425 | 148.5698 | -141.8531 | 14.218 | 143.544 | -34.0455 | 1452.9068 | 36.456 | 0.25 | 278.7515 | 196.6272 | 1 | 39.3254 |  |  | 196.6272 | 41.0863 | 1 | 8.2173 |  | 41.0863 | 43.6018 | 1 | 8.7204 |  | 43.6018 | 32.2119 | 1 | 6.4424 |  | 32.2119 | 54.8221 | 1 | 10.9644 |  | 54.8221 | 0 | 1 | 0 |  | 0 | 0 | 1 | 0 |  | 0 | 0 | 1 | 0 |  | 0 | 27.8757 | 1 | 5.5751 |  | 27.8757 | 27.8757 | 1 | 5.5751 |  | 27.8757 | 0 | 1 | 0 |  | 0 | 0 | 1 | 0 |  | 0 | 0 | 1 | 0 |  | 0 | 0 | 0.8468 | 0 |  | 0 | 0 | 1 | 0 |  | 0 | 62.7583 |  | 607.971 |  |  | 62.7583
|  | 2008-01-15 | 15:30 | 1 |  | 15.6458 | 1 | 2008 | 13 | 2007 | 2454481.1458 | 2936.1042 | 3251.3541 | 3174.4223 | 3174.8033 | 23.4379 | 19.7823 | -21.1656 | 0.080386 | 199.6283 | 7.6283 | 114.7376 | 37.6028 | 152.3404 | -138.0937 | 12.6185 | 140.3368 | -36.5704 | 1540.8239 | 39.6632 | 0.25 | 262.8464 | 178.6401 | 1 | 35.728 |  |  | 178.6401 | 37.3278 | 1 | 7.4656 |  | 37.3278 | 39.6132 | 1 | 7.9226 |  | 39.6132 | 32.8446 | 1 | 6.5689 |  | 32.8446 | 55.8989 | 1 | 11.1798 |  | 55.8989 | 0 | 1 | 0 |  | 0 | 0 | 1 | 0 |  | 0 | 0 | 1 | 0 |  | 0 | 28.4232 | 1 | 5.6846 |  | 28.4232 | 28.4232 | 1 | 5.6846 |  | 28.4232 | 0 | 1 | 0 |  | 0 | 0 | 1 | 0 |  | 0 | 0 | 1 | 0 |  | 0 | 0 | 0.86464 | 0 |  | 0 | 0 | 1 | 0 |  | 0 | 54.5825 |  | 528.7679 |  |  | 54.5825
|  | 2008-01-15 | 15:45 | 1 |  | 15.6562 | 1 | 2008 | 13 | 2007 | 2454481.1562 | 2936.1146 | 3251.3644 | 3174.4326 | 3174.8139 | 23.4379 | 19.783 | -21.1637 | 0.080386 | 199.6289 | 7.6289 | 114.7479 | 41.3631 | 156.1109 | -134.3343 | 10.9084 | 137.2106 | -38.9213 | 1644.4943 | 42.7894 | 0.25 | 246.2763 | 160.556 | 1 | 32.1112 |  |  | 160.556 | 33.549 | 1 | 6.7098 |  | 33.549 | 35.603 | 1 | 7.1206 |  | 35.603 | 32.9565 | 1 | 6.5913 |  | 32.9565 | 56.0895 | 1 | 11.2179 |  | 56.0895 | 0 | 1 | 0 |  | 0 | 0 | 1 | 0 |  | 0 | 0 | 1 | 0 |  | 0 | 28.5201 | 1 | 5.704 |  | 28.5201 | 28.5201 | 1 | 5.704 |  | 28.5201 | 0 | 1 | 0 |  | 0 | 0 | 1 | 0 |  | 0 | 0 | 1 | 0 |  | 0 | 0 | 0.88347 | 0 |  | 0 | 0 | 1 | 0 |  | 0 | 46.7747 |  | 453.1296 |  |  | 46.7747
|  | 2008-01-15 | 16:00 | 1 |  | 15.6667 | 1 | 2008 | 13 | 2007 | 2454481.1667 | 2936.125 | 3251.3746 | 3174.4429 | 3174.8245 | 23.4379 | 19.7838 | -21.1618 | 0.080387 | 199.6296 | 7.6296 | 114.7582 | 45.1233 | 159.8815 | -130.575 | 9.0956 | 134.1635 | -41.1014 | 1766.3555 | 45.8365 | 0.25 | 229.2857 | 142.7067 | 1 | 28.5413 |  |  | 142.7067 | 29.8193 | 1 | 5.9639 |  | 29.8193 | 31.645 | 1 | 6.329 |  | 31.645 | 32.5828 | 1 | 6.5166 |  | 32.5828 | 55.4534 | 1 | 11.0907 |  | 55.4534 | 0 | 1 | 0 |  | 0 | 0 | 1 | 0 |  | 0 | 0 | 1 | 0 |  | 0 | 28.1967 | 1 | 5.6393 |  | 28.1967 | 28.1967 | 1 | 5.6393 |  | 28.1967 | 0 | 1 | 0 |  | 0 | 0 | 1 | 0 |  | 0 | 0 | 1 | 0 |  | 0 | 0 | 0.9032 | 0 |  | 0 | 0 | 1 | 0 |  | 0 | 39.4708 |  | 382.3736 |  |  | 39.4708
|  | 2008-01-15 | 16:15 | 1 |  | 15.6771 | 1 | 2008 | 13 | 2007 | 2454481.1771 | 2936.1354 | 3251.3849 | 3174.4531 | 3174.8351 | 23.4379 | 19.7845 | -21.1599 | 0.080387 | 199.6303 | 7.6303 | 114.7685 | 48.8836 | 163.6521 | -126.8156 | 7.1878 | 131.1921 | -43.1154 | 1909.1071 | 48.8079 | 0.25 | 212.1411 | 125.4074 | 1 | 25.0815 |  |  | 125.4074 | 26.2045 | 1 | 5.2409 |  | 26.2045 | 27.8089 | 1 | 5.5618 |  | 27.8089 | 31.7746 | 1 | 6.3549 |  | 31.7746 | 54.078 | 1 | 10.8156 |  | 54.078 | 0 | 1 | 0 |  | 0 | 0 | 1 | 0 |  | 0 | 0 | 1 | 0 |  | 0 | 27.4973 | 1 | 5.4995 |  | 27.4973 | 27.4973 | 1 | 5.4995 |  | 27.4973 | 0 | 1 | 0 |  | 0 | 0 | 1 | 0 |  | 0 | 0 | 1 | 0 |  | 0 | 0 | 0.92375 | 0 |  | 0 | 0 | 1 | 0 |  | 0 | 32.7771 |  | 317.5281 |  |  | 32.7771
|  | 2008-01-15 | 16:30 | 1 |  | 15.6875 | 1 | 2008 | 13 | 2007 | 2454481.1875 | 2936.1458 | 3251.3952 | 3174.4634 | 3174.8457 | 23.4379 | 19.7853 | -21.158 | 0.080387 | 199.631 | 7.631 | 114.7788 | 52.6439 | 167.4227 | -123.0562 | 5.1922 | 128.2926 | -44.969 | 2075.6006 | 51.7074 | 0.25 | 195.1242 | 108.944 | 1 | 21.7888 |  |  | 108.944 | 22.7644 | 1 | 4.5529 |  | 22.7644 | 24.1582 | 1 | 4.8316 |  | 24.1582 | 30.5977 | 1 | 6.1195 |  | 30.5977 | 52.0749 | 1 | 10.415 |  | 52.0749 | 0 | 1 | 0 |  | 0 | 0 | 1 | 0 |  | 0 | 0 | 1 | 0 |  | 0 | 26.4788 | 1 | 5.2958 |  | 26.4788 | 26.4788 | 1 | 5.2958 |  | 26.4788 | 0 | 1 | 0 |  | 0 | 0 | 1 | 0 |  | 0 | 0 | 1 | 0 |  | 0 | 0 | 0.94505 | 0 |  | 0 | 0 | 1 | 0 |  | 0 | 26.7673 |  | 259.3085 |  |  | 26.7673
|  | 2008-01-15 | 16:45 | 1 |  | 15.6979 | 1 | 2008 | 13 | 2007 | 2454481.1979 | 2936.1562 | 3251.4054 | 3174.4737 | 3174.8563 | 23.4379 | 19.786 | -21.1561 | 0.080388 | 199.6317 | 7.6317 | 114.7891 | 56.4042 | 171.1932 | -119.2968 | 3.1162 | 125.4598 | -46.6687 | 2268.6493 | 54.5402 | 0.25 | 178.5203 | 93.5587 | 1 | 18.7117 |  |  | 93.5587 | 19.5496 | 1 | 3.9099 |  | 19.5496 | 20.7465 | 1 | 4.1493 |  | 20.7465 | 29.1287 | 1 | 5.8257 |  | 29.1287 | 49.5748 | 1 | 9.915 |  | 49.5748 | 0 | 1 | 0 |  | 0 | 0 | 1 | 0 |  | 0 | 0 | 1 | 0 |  | 0 | 25.2075 | 1 | 5.0415 |  | 25.2075 | 25.2075 | 1 | 5.0415 |  | 25.2075 | 0 | 1 | 0 |  | 0 | 0 | 1 | 0 |  | 0 | 0 | 1 | 0 |  | 0 | 0 | 0.96708 | 0 |  | 0 | 0 | 1 | 0 |  | 0 | 21.4821 |  | 208.1074 |  |  | 21.4821
|  | 2008-01-15 | 17:00 | 1 |  | 15.7083 | 1 | 2008 | 13 | 2007 | 2454481.2083 | 2936.1667 | 3251.4157 | 3174.4839 | 3174.8669 | 23.4379 | 19.7867 | -21.1542 | 0.080388 | 199.6324 | 7.6324 | 114.7993 | 60.1644 | 174.9638 | -115.5374 | 0.96639 | 122.6884 | -48.2213 | 2490.7597 | 57.3116 | 0.25 | 162.601 | 79.4372 | 1 | 15.8874 |  |  | 79.4372 | 16.5988 | 1 | 3.3198 |  | 16.5988 | 17.6151 | 1 | 3.523 |  | 17.6151 | 27.4505 | 1 | 5.4901 |  | 27.4505 | 46.7186 | 1 | 9.3437 |  | 46.7186 | 0 | 1 | 0 |  | 0 | 0 | 1 | 0 |  | 0 | 0 | 1 | 0 |  | 0 | 23.7552 | 1 | 4.751 |  | 23.7552 | 23.7552 | 1 | 4.751 |  | 23.7552 | 0 | 1 | 0 |  | 0 | 0 | 1 | 0 |  | 0 | 0 | 1 | 0 |  | 0 | 0 | 0.9898 | 0 |  | 0 | 0 | 1 | 0 |  | 0 | 16.9292 |  | 164.0012 |  |  | 16.9292
|  | 2008-01-15 | 17:15 | 1 |  | 15.7188 | 1 | 2008 | 13 | 2007 | 2454481.2188 | 2936.1771 | 3251.426 | 3174.4942 | 3174.8775 | 23.4379 | 19.7875 | -21.1523 | 0.080388 | 199.6331 | 7.6331 | 114.8096 | 63.9247 | 178.7344 | -111.778 | -1.2506 | 119.9722 | -49.6335 | 2743.8107 | 60.0278 | 0 | 0 | 0 | 1 | 0 |  |  | 0 | 0 | 1 | 0 |  | 0 | 0 | 1 | 0 |  | 0 | 0 | 1 | 0 |  | 0 | 0 | 1 | 0 |  | 0 | 0 | 1 | 0 |  | 0 | 0 | 1 | 0 |  | 0 | 0 | 1 | 0 |  | 0 | 0 | 1 | 0 |  | 0 | 0 | 1 | 0 |  | 0 | 0 | 1 | 0 |  | 0 | 0 | 1 | 0 |  | 0 | 0 | 1 | 0 |  | 0 | 0 | 1 | 0 |  | 0 | 0 | 1 | 0 |  | 0 | 0 |  | 0 |  |  | 0
|  | 2008-01-15 | 17:30 | 1 |  | 15.7292 | 1 | 2008 | 13 | 2007 | 2454481.2292 | 2936.1875 | 3251.4362 | 3174.5045 | 3174.8881 | 23.4379 | 19.7882 | -21.1503 | 0.080388 | 199.6337 | 7.6337 | 114.8199 | 67.685 | 182.5049 | -108.0187 | -3.5286 | 117.3045 | -50.9119 | 3028.7463 | 62.6955 | 0 | 0 | 0 | 1 | 0 |  |  | 0 | 0 | 1 | 0 |  | 0 | 0 | 1 | 0 |  | 0 | 0 | 1 | 0 |  | 0 | 0 | 1 | 0 |  | 0 | 0 | 1 | 0 |  | 0 | 0 | 1 | 0 |  | 0 | 0 | 1 | 0 |  | 0 | 0 | 1 | 0 |  | 0 | 0 | 1 | 0 |  | 0 | 0 | 1 | 0 |  | 0 | 0 | 1 | 0 |  | 0 | 0 | 1 | 0 |  | 0 | 0 | 1 | 0 |  | 0 | 0 | 1 | 0 |  | 0 | 0 |  | 0 |  |  | 0
|  | 2008-01-15 | 17:45 | 1 |  | 15.7396 | 1 | 2008 | 13 | 2007 | 2454481.2396 | 2936.1979 | 3251.4465 | 3174.5147 | 3174.8987 | 23.4379 | 19.789 | -21.1484 | 0.080389 | 199.6344 | 7.6344 | 114.8302 | 71.4453 | 186.2755 | -104.2593 | -5.8616 | 114.6784 | -52.0627 | 3345.359 | 65.3216 | 0 | 0 | 0 | 1 | 0 |  |  | 0 | 0 | 1 | 0 |  | 0 | 0 | 1 | 0 |  | 0 | 0 | 1 | 0 |  | 0 | 0 | 1 | 0 |  | 0 | 0 | 1 | 0 |  | 0 | 0 | 1 | 0 |  | 0 | 0 | 1 | 0 |  | 0 | 0 | 1 | 0 |  | 0 | 0 | 1 | 0 |  | 0 | 0 | 1 | 0 |  | 0 | 0 | 1 | 0 |  | 0 | 0 | 1 | 0 |  | 0 | 0 | 1 | 0 |  | 0 | 0 | 1 | 0 |  | 0 | 0 |  | 0 |  |  | 0
|  | 2008-01-15 | 18:00 | 1 |  | 15.75 | 1 | 2008 | 13 | 2007 | 2454481.25 | 2936.2083 | 3251.4568 | 3174.525 | 3174.9093 | 23.4379 | 19.7897 | -21.1465 | 0.080389 | 199.6351 | 7.6351 | 114.8405 | 75.2056 | 190.0461 | -100.4999 | -8.2441 | 112.0862 | -53.0914 | 3692.2312 | 67.9138 | 0 | 0 | 0 | 1 | 0 |  |  | 0 | 0 | 1 | 0 |  | 0 | 0 | 1 | 0 |  | 0 | 0 | 1 | 0 |  | 0 | 0 | 1 | 0 |  | 0 | 0 | 1 | 0 |  | 0 | 0 | 1 | 0 |  | 0 | 0 | 1 | 0 |  | 0 | 0 | 1 | 0 |  | 0 | 0 | 1 | 0 |  | 0 | 0 | 1 | 0 |  | 0 | 0 | 1 | 0 |  | 0 | 0 | 1 | 0 |  | 0 | 0 | 1 | 0 |  | 0 | 0 | 1 | 0 |  | 0 | 0 |  | 0 |  |  | 0
|  | 2008-01-15 | 18:15 | 1 |  | 15.7604 | 1 | 2008 | 13 | 2007 | 2454481.2604 | 2936.2188 | 3251.467 | 3174.5353 | 3174.9199 | 23.4379 | 19.7905 | -21.1446 | 0.080389 | 199.6358 | 7.6358 | 114.8508 | 78.9658 | 193.8167 | -96.7405 | -10.6705 | 109.5202 | -54.0026 | 4066.845 | 70.4798 | 0 | 0 | 0 | 1 | 0 |  |  | 0 | 0 | 1 | 0 |  | 0 | 0 | 1 | 0 |  | 0 | 0 | 1 | 0 |  | 0 | 0 | 1 | 0 |  | 0 | 0 | 1 | 0 |  | 0 | 0 | 1 | 0 |  | 0 | 0 | 1 | 0 |  | 0 | 0 | 1 | 0 |  | 0 | 0 | 1 | 0 |  | 0 | 0 | 1 | 0 |  | 0 | 0 | 1 | 0 |  | 0 | 0 | 1 | 0 |  | 0 | 0 | 1 | 0 |  | 0 | 0 | 1 | 0 |  | 0 | 0 |  | 0 |  |  | 0
|  | 2008-01-15 | 18:30 | 1 |  | 15.7708 | 1 | 2008 | 13 | 2007 | 2454481.2708 | 2936.2292 | 3251.4773 | 3174.5455 | 3174.9306 | 23.4379 | 19.7912 | -21.1427 | 0.08039 | 199.6365 | 7.6365 | 114.8611 | 82.7261 | 197.5872 | -92.9811 | -13.1356 | 106.9719 | -54.8004 | 4465.8206 | 73.0281 | 0 | 0 | 0 | 1 | 0 |  |  | 0 | 0 | 1 | 0 |  | 0 | 0 | 1 | 0 |  | 0 | 0 | 1 | 0 |  | 0 | 0 | 1 | 0 |  | 0 | 0 | 1 | 0 |  | 0 | 0 | 1 | 0 |  | 0 | 0 | 1 | 0 |  | 0 | 0 | 1 | 0 |  | 0 | 0 | 1 | 0 |  | 0 | 0 | 1 | 0 |  | 0 | 0 | 1 | 0 |  | 0 | 0 | 1 | 0 |  | 0 | 0 | 1 | 0 |  | 0 | 0 | 1 | 0 |  | 0 | 0 |  | 0 |  |  | 0
|  | 2008-01-15 | 18:45 | 1 |  | 15.7812 | 1 | 2008 | 13 | 2007 | 2454481.2812 | 2936.2396 | 3251.4876 | 3174.5558 | 3174.9412 | 23.4379 | 19.792 | -21.1408 | 0.08039 | 199.6372 | 7.6372 | 114.8714 | 86.4864 | 201.3578 | -89.2217 | -15.6345 | 104.4324 | -55.4877 | 4885.2095 | 75.5676 | 0 | 0 | 0 | 1 | 0 |  |  | 0 | 0 | 1 | 0 |  | 0 | 0 | 1 | 0 |  | 0 | 0 | 1 | 0 |  | 0 | 0 | 1 | 0 |  | 0 | 0 | 1 | 0 |  | 0 | 0 | 1 | 0 |  | 0 | 0 | 1 | 0 |  | 0 | 0 | 1 | 0 |  | 0 | 0 | 1 | 0 |  | 0 | 0 | 1 | 0 |  | 0 | 0 | 1 | 0 |  | 0 | 0 | 1 | 0 |  | 0 | 0 | 1 | 0 |  | 0 | 0 | 1 | 0 |  | 0 | 0 |  | 0 |  |  | 0
|  | 2008-01-15 | 19:00 | 1 |  | 15.7917 | 1 | 2008 | 13 | 2007 | 2454481.2917 | 2936.25 | 3251.4978 | 3174.5661 | 3174.9518 | 23.4379 | 19.7927 | -21.1389 | 0.08039 | 199.6378 | 7.6378 | 114.8817 | 90.2467 | 205.1284 | -85.4623 | -18.162 | 101.8922 | -56.066 | 5320.7725 | 78.1078 | 0 | 0 | 0 | 1 | 0 |  |  | 0 | 0 | 1 | 0 |  | 0 | 0 | 1 | 0 |  | 0 | 0 | 1 | 0 |  | 0 | 0 | 1 | 0 |  | 0 | 0 | 1 | 0 |  | 0 | 0 | 1 | 0 |  | 0 | 0 | 1 | 0 |  | 0 | 0 | 1 | 0 |  | 0 | 0 | 1 | 0 |  | 0 | 0 | 1 | 0 |  | 0 | 0 | 1 | 0 |  | 0 | 0 | 1 | 0 |  | 0 | 0 | 1 | 0 |  | 0 | 0 | 1 | 0 |  | 0 | 0 |  | 0 |  |  | 0
|  | 2008-01-15 | 19:15 | 1 |  | 15.8021 | 1 | 2008 | 13 | 2007 | 2454481.3021 | 2936.2604 | 3251.5081 | 3174.5763 | 3174.9624 | 23.4379 | 19.7935 | -21.137 | 0.08039 | 199.6385 | 7.6385 | 114.892 | 94.007 | 208.899 | -81.703 | -20.7133 | 99.3413 | -56.536 | 5768.2021 | 80.6587 | 0 | 0 | 0 | 1 | 0 |  |  | 0 | 0 | 1 | 0 |  | 0 | 0 | 1 | 0 |  | 0 | 0 | 1 | 0 |  | 0 | 0 | 1 | 0 |  | 0 | 0 | 1 | 0 |  | 0 | 0 | 1 | 0 |  | 0 | 0 | 1 | 0 |  | 0 | 0 | 1 | 0 |  | 0 | 0 | 1 | 0 |  | 0 | 0 | 1 | 0 |  | 0 | 0 | 1 | 0 |  | 0 | 0 | 1 | 0 |  | 0 | 0 | 1 | 0 |  | 0 | 0 | 1 | 0 |  | 0 | 0 |  | 0 |  |  | 0
|  | 2008-01-15 | 19:30 | 1 |  | 15.8125 | 1 | 2008 | 13 | 2007 | 2454481.3125 | 2936.2708 | 3251.5184 | 3174.5866 | 3174.973 | 23.4379 | 19.7942 | -21.1351 | 0.080391 | 199.6392 | 7.6392 | 114.9023 | 97.7672 | 212.6695 | -77.9436 | -23.2834 | 96.7684 | -56.8965 | 6223.2762 | 83.2316 | 0 | 0 | 0 | 1 | 0 |  |  | 0 | 0 | 1 | 0 |  | 0 | 0 | 1 | 0 |  | 0 | 0 | 1 | 0 |  | 0 | 0 | 1 | 0 |  | 0 | 0 | 1 | 0 |  | 0 | 0 | 1 | 0 |  | 0 | 0 | 1 | 0 |  | 0 | 0 | 1 | 0 |  | 0 | 0 | 1 | 0 |  | 0 | 0 | 1 | 0 |  | 0 | 0 | 1 | 0 |  | 0 | 0 | 1 | 0 |  | 0 | 0 | 1 | 0 |  | 0 | 0 | 1 | 0 |  | 0 | 0 |  | 0 |  |  | 0
|  | 2008-01-15 | 19:45 | 1 |  | 15.8229 | 1 | 2008 | 13 | 2007 | 2454481.3229 | 2936.2812 | 3251.5286 | 3174.5969 | 3174.9836 | 23.4379 | 19.795 | -21.1332 | 0.080391 | 199.6399 | 7.6399 | 114.9126 | 101.5275 | 216.4401 | -74.1842 | -25.8674 | 94.1616 | -57.1447 | 6681.9509 | 85.8384 | 0 | 0 | 0 | 1 | 0 |  |  | 0 | 0 | 1 | 0 |  | 0 | 0 | 1 | 0 |  | 0 | 0 | 1 | 0 |  | 0 | 0 | 1 | 0 |  | 0 | 0 | 1 | 0 |  | 0 | 0 | 1 | 0 |  | 0 | 0 | 1 | 0 |  | 0 | 0 | 1 | 0 |  | 0 | 0 | 1 | 0 |  | 0 | 0 | 1 | 0 |  | 0 | 0 | 1 | 0 |  | 0 | 0 | 1 | 0 |  | 0 | 0 | 1 | 0 |  | 0 | 0 | 1 | 0 |  | 0 | 0 |  | 0 |  |  | 0
|  | 2008-01-15 | 20:00 | 1 |  | 15.8333 | 1 | 2008 | 13 | 2007 | 2454481.3333 | 2936.2917 | 3251.5389 | 3174.6071 | 3174.9942 | 23.4379 | 19.7957 | -21.1313 | 0.080391 | 199.6406 | 7.6406 | 114.9229 | 105.2878 | 220.2107 | -70.4248 | -28.46 | 91.5076 | -57.2759 | 7140.407 | 88.4924 | 0 | 0 | 0 | 1 | 0 |  |  | 0 | 0 | 1 | 0 |  | 0 | 0 | 1 | 0 |  | 0 | 0 | 1 | 0 |  | 0 | 0 | 1 | 0 |  | 0 | 0 | 1 | 0 |  | 0 | 0 | 1 | 0 |  | 0 | 0 | 1 | 0 |  | 0 | 0 | 1 | 0 |  | 0 | 0 | 1 | 0 |  | 0 | 0 | 1 | 0 |  | 0 | 0 | 1 | 0 |  | 0 | 0 | 1 | 0 |  | 0 | 0 | 1 | 0 |  | 0 | 0 | 1 | 0 |  | 0 | 0 |  | 0 |  |  | 0
|  | 2008-01-15 | 20:15 | 1 |  | 15.8438 | 1 | 2008 | 13 | 2007 | 2454481.3438 | 2936.3021 | 3251.5492 | 3174.6174 | 3175.0048 | 23.4379 | 19.7964 | -21.1294 | 0.080392 | 199.6413 | 7.6413 | 114.9332 | 109.0481 | 223.9813 | -66.6654 | -31.0557 | 88.7914 | -57.283 | 7595.067 | 91.2086 | 0 | 0 | 0 | 1 | 0 |  |  | 0 | 0 | 1 | 0 |  | 0 | 0 | 1 | 0 |  | 0 | 0 | 1 | 0 |  | 0 | 0 | 1 | 0 |  | 0 | 0 | 1 | 0 |  | 0 | 0 | 1 | 0 |  | 0 | 0 | 1 | 0 |  | 0 | 0 | 1 | 0 |  | 0 | 0 | 1 | 0 |  | 0 | 0 | 1 | 0 |  | 0 | 0 | 1 | 0 |  | 0 | 0 | 1 | 0 |  | 0 | 0 | 1 | 0 |  | 0 | 0 | 1 | 0 |  | 0 | 0 |  | 0 |  |  | 0
|  | 2008-01-15 | 20:30 | 1 |  | 15.8542 | 1 | 2008 | 13 | 2007 | 2454481.3542 | 2936.3125 | 3251.5594 | 3174.6277 | 3175.0154 | 23.4379 | 19.7972 | -21.1275 | 0.080392 | 199.642 | 7.642 | 114.9435 | 112.8083 | 227.7518 | -62.906 | -33.6488 | 85.9966 | -57.156 | 8042.595 | 94.0034 | 0 | 0 | 0 | 1 | 0 |  |  | 0 | 0 | 1 | 0 |  | 0 | 0 | 1 | 0 |  | 0 | 0 | 1 | 0 |  | 0 | 0 | 1 | 0 |  | 0 | 0 | 1 | 0 |  | 0 | 0 | 1 | 0 |  | 0 | 0 | 1 | 0 |  | 0 | 0 | 1 | 0 |  | 0 | 0 | 1 | 0 |  | 0 | 0 | 1 | 0 |  | 0 | 0 | 1 | 0 |  | 0 | 0 | 1 | 0 |  | 0 | 0 | 1 | 0 |  | 0 | 0 | 1 | 0 |  | 0 | 0 |  | 0 |  |  | 0
|  | 2008-01-15 | 20:45 | 1 |  | 15.8646 | 1 | 2008 | 13 | 2007 | 2454481.3646 | 2936.3229 | 3251.5697 | 3174.6379 | 3175.026 | 23.4379 | 19.7979 | -21.1255 | 0.080392 | 199.6426 | 7.6426 | 114.9538 | 116.5686 | 231.5224 | -59.1466 | -36.2328 | 83.1041 | -56.8813 | 8479.8876 | 96.8959 | 0 | 0 | 0 | 1 | 0 |  |  | 0 | 0 | 1 | 0 |  | 0 | 0 | 1 | 0 |  | 0 | 0 | 1 | 0 |  | 0 | 0 | 1 | 0 |  | 0 | 0 | 1 | 0 |  | 0 | 0 | 1 | 0 |  | 0 | 0 | 1 | 0 |  | 0 | 0 | 1 | 0 |  | 0 | 0 | 1 | 0 |  | 0 | 0 | 1 | 0 |  | 0 | 0 | 1 | 0 |  | 0 | 0 | 1 | 0 |  | 0 | 0 | 1 | 0 |  | 0 | 0 | 1 | 0 |  | 0 | 0 |  | 0 |  |  | 0
|  | 2008-01-15 | 21:00 | 1 |  | 15.875 | 1 | 2008 | 13 | 2007 | 2454481.375 | 2936.3333 | 3251.58 | 3174.6482 | 3175.0366 | 23.4379 | 19.7987 | -21.1236 | 0.080392 | 199.6433 | 7.6433 | 114.9641 | 120.3289 | 235.293 | -55.3872 | -38.8007 | 80.0926 | -56.4413 | 8904.0619 | 99.9074 | 0 | 0 | 0 | 1 | 0 |  |  | 0 | 0 | 1 | 0 |  | 0 | 0 | 1 | 0 |  | 0 | 0 | 1 | 0 |  | 0 | 0 | 1 | 0 |  | 0 | 0 | 1 | 0 |  | 0 | 0 | 1 | 0 |  | 0 | 0 | 1 | 0 |  | 0 | 0 | 1 | 0 |  | 0 | 0 | 1 | 0 |  | 0 | 0 | 1 | 0 |  | 0 | 0 | 1 | 0 |  | 0 | 0 | 1 | 0 |  | 0 | 0 | 1 | 0 |  | 0 | 0 | 1 | 0 |  | 0 | 0 |  | 0 |  |  | 0
|  | 2008-01-15 | 21:15 | 1 |  | 15.8854 | 1 | 2008 | 13 | 2007 | 2454481.3854 | 2936.3438 | 3251.5902 | 3174.6585 | 3175.0472 | 23.4379 | 19.7994 | -21.1217 | 0.080393 | 199.644 | 7.644 | 114.9744 | 124.0892 | 239.0635 | -51.6278 | -41.3445 | 76.9373 | -55.8131 | 9312.4431 | 103.0627 | 0 | 0 | 0 | 1 | 0 |  |  | 0 | 0 | 1 | 0 |  | 0 | 0 | 1 | 0 |  | 0 | 0 | 1 | 0 |  | 0 | 0 | 1 | 0 |  | 0 | 0 | 1 | 0 |  | 0 | 0 | 1 | 0 |  | 0 | 0 | 1 | 0 |  | 0 | 0 | 1 | 0 |  | 0 | 0 | 1 | 0 |  | 0 | 0 | 1 | 0 |  | 0 | 0 | 1 | 0 |  | 0 | 0 | 1 | 0 |  | 0 | 0 | 1 | 0 |  | 0 | 0 | 1 | 0 |  | 0 | 0 |  | 0 |  |  | 0
|  | 2008-01-15 | 21:30 | 1 |  | 15.8958 | 1 | 2008 | 13 | 2007 | 2454481.3958 | 2936.3542 | 3251.6005 | 3174.6687 | 3175.0578 | 23.4379 | 19.8002 | -21.1198 | 0.080393 | 199.6447 | 7.6447 | 114.9847 | 127.8495 | 242.8341 | -47.8685 | -43.855 | 73.6099 | -54.9674 | 9702.5537 | 106.3901 | 0 | 0 | 0 | 1 | 0 |  |  | 0 | 0 | 1 | 0 |  | 0 | 0 | 1 | 0 |  | 0 | 0 | 1 | 0 |  | 0 | 0 | 1 | 0 |  | 0 | 0 | 1 | 0 |  | 0 | 0 | 1 | 0 |  | 0 | 0 | 1 | 0 |  | 0 | 0 | 1 | 0 |  | 0 | 0 | 1 | 0 |  | 0 | 0 | 1 | 0 |  | 0 | 0 | 1 | 0 |  | 0 | 0 | 1 | 0 |  | 0 | 0 | 1 | 0 |  | 0 | 0 | 1 | 0 |  | 0 | 0 |  | 0 |  |  | 0
|  | 2008-01-15 | 21:45 | 1 |  | 15.9062 | 1 | 2008 | 13 | 2007 | 2454481.4062 | 2936.3646 | 3251.6108 | 3174.679 | 3175.0684 | 23.4379 | 19.8009 | -21.1179 | 0.080393 | 199.6454 | 7.6454 | 114.995 | 131.6097 | 246.6047 | -44.1091 | -46.3215 | 70.0777 | -53.8669 | 10072.105 | 109.9223 | 0 | 0 | 0 | 1 | 0 |  |  | 0 | 0 | 1 | 0 |  | 0 | 0 | 1 | 0 |  | 0 | 0 | 1 | 0 |  | 0 | 0 | 1 | 0 |  | 0 | 0 | 1 | 0 |  | 0 | 0 | 1 | 0 |  | 0 | 0 | 1 | 0 |  | 0 | 0 | 1 | 0 |  | 0 | 0 | 1 | 0 |  | 0 | 0 | 1 | 0 |  | 0 | 0 | 1 | 0 |  | 0 | 0 | 1 | 0 |  | 0 | 0 | 1 | 0 |  | 0 | 0 | 1 | 0 |  | 0 | 0 |  | 0 |  |  | 0
|  | 2008-01-15 | 22:00 | 1 |  | 15.9167 | 1 | 2008 | 13 | 2007 | 2454481.4167 | 2936.375 | 3251.621 | 3174.6893 | 3175.079 | 23.4379 | 19.8017 | -21.116 | 0.080394 | 199.6461 | 7.6461 | 115.0053 | 135.37 | 250.3753 | -40.3497 | -48.7314 | 66.3032 | -52.4649 | 10418.9898 | 113.6968 | 0 | 0 | 0 | 1 | 0 |  |  | 0 | 0 | 1 | 0 |  | 0 | 0 | 1 | 0 |  | 0 | 0 | 1 | 0 |  | 0 | 0 | 1 | 0 |  | 0 | 0 | 1 | 0 |  | 0 | 0 | 1 | 0 |  | 0 | 0 | 1 | 0 |  | 0 | 0 | 1 | 0 |  | 0 | 0 | 1 | 0 |  | 0 | 0 | 1 | 0 |  | 0 | 0 | 1 | 0 |  | 0 | 0 | 1 | 0 |  | 0 | 0 | 1 | 0 |  | 0 | 0 | 1 | 0 |  | 0 | 0 |  | 0 |  |  | 0
|  | 2008-02-15 | 5:00 | 1 |  | 15.2083 | 2 | 2008 | 14 | 2007 | 2454511.7083 | 2966.6667 | 3281.4765 | 3204.5462 | 3205.8277 | 23.4379 | 21.8721 | -12.9095 | 0.081223 | 201.6365 | 9.6365 | 144.944 | -120.3289 | 24.6151 | -297.1671 | -27.969 | 79.0741 | 56.2572 | 7053.8493 | -100.9259 | 0 | 0 | 0 | 1 | 0 | 2.5795 | 0 | 0 | 0 | 1 | 0 | 0.539 | 0 | 0 | 1 | 0 | 0.572 | 0 | 0 | 1 | 0 | 0.572 | 0 | 0 | 1 | 0 | 0.9735 | 0 | 0 | 1 | 0 | 0.572 | 0 | 0 | 1 | 0 | 0.1925 | 0 | 0 | 1 | 0 | 0.1925 | 0 | 0 | 1 | 0 | 0.495 | 0 | 0 | 1 | 0 | 0.495 | 0 | 0 | 1 | 0 | 0.495 | 0 | 0 | 1 | 0 | 0.495 | 0 | 0 | 1 | 0 | 0.30789 | 0 | 0 | 1 | 0 | 0 | 0 | 0 | 1 | 0 | 0 | 0 | 0 | 4.1879 | 0 | 4.1879 |  | 0 | 4.1879
|  | 2008-02-15 | 5:15 | 1 |  | 15.2188 | 2 | 2008 | 14 | 2007 | 2454511.7188 | 2966.6771 | 3281.4868 | 3204.5564 | 3205.8383 | 23.4379 | 21.8728 | -12.906 | 0.081223 | 201.6372 | 9.6372 | 144.9543 | -116.5686 | 28.3857 | -293.4067 | -25.404 | 82.0051 | 56.7389 | 6599.7519 | -97.9949 | 0 | 0 | 0 | 1 | 0 |  | 0 | 0 | 0 | 1 | 0 |  | 0 | 0 | 1 | 0 |  | 0 | 0 | 1 | 0 |  | 0 | 0 | 1 | 0 |  | 0 | 0 | 1 | 0 |  | 0 | 0 | 1 | 0 |  | 0 | 0 | 1 | 0 |  | 0 | 0 | 1 | 0 |  | 0 | 0 | 1 | 0 |  | 0 | 0 | 1 | 0 |  | 0 | 0 | 1 | 0 |  | 0 | 0 | 1 | 0 |  | 0 | 0 | 1 | 0 |  | 0 | 0 | 1 | 0 |  | 0 | 0 |  | 0 |  |  | 0
|  | 2008-02-15 | 5:30 | 1 |  | 15.2292 | 2 | 2008 | 14 | 2007 | 2454511.7292 | 2966.6875 | 3281.497 | 3204.5667 | 3205.8488 | 23.4379 | 21.8735 | -12.9024 | 0.081223 | 201.6379 | 9.6379 | 144.9646 | -112.8083 | 32.1562 | -289.6463 | -22.8208 | 84.8545 | 57.0649 | 6141.1922 | -95.1455 | 0 | 0 | 0 | 1 | 0 |  | 0 | 0 | 0 | 1 | 0 |  | 0 | 0 | 1 | 0 |  | 0 | 0 | 1 | 0 |  | 0 | 0 | 1 | 0 |  | 0 | 0 | 1 | 0 |  | 0 | 0 | 1 | 0 |  | 0 | 0 | 1 | 0 |  | 0 | 0 | 1 | 0 |  | 0 | 0 | 1 | 0 |  | 0 | 0 | 1 | 0 |  | 0 | 0 | 1 | 0 |  | 0 | 0 | 1 | 0 |  | 0 | 0 | 1 | 0 |  | 0 | 0 | 1 | 0 |  | 0 | 0 |  | 0 |  |  | 0
|  | 2008-02-15 | 5:45 | 1 |  | 15.2396 | 2 | 2008 | 14 | 2007 | 2454511.7396 | 2966.6979 | 3281.5073 | 3204.577 | 3205.8593 | 23.4379 | 21.8742 | -12.8989 | 0.081224 | 201.6386 | 9.6386 | 144.9749 | -109.0481 | 35.9268 | -285.8858 | -20.2261 | 87.638 | 57.2471 | 5682.3309 | -92.362 | 0 | 0 | 0 | 1 | 0 |  | 0 | 0 | 0 | 1 | 0 |  | 0 | 0 | 1 | 0 |  | 0 | 0 | 1 | 0 |  | 0 | 0 | 1 | 0 |  | 0 | 0 | 1 | 0 |  | 0 | 0 | 1 | 0 |  | 0 | 0 | 1 | 0 |  | 0 | 0 | 1 | 0 |  | 0 | 0 | 1 | 0 |  | 0 | 0 | 1 | 0 |  | 0 | 0 | 1 | 0 |  | 0 | 0 | 1 | 0 |  | 0 | 0 | 1 | 0 |  | 0 | 0 | 1 | 0 |  | 0 | 0 |  | 0 |  |  | 0
|  | 2008-02-15 | 6:00 | 1 |  | 15.25 | 2 | 2008 | 14 | 2007 | 2454511.75 | 2966.7083 | 3281.5176 | 3204.5872 | 3205.8699 | 23.4379 | 21.8749 | -12.8953 | 0.081224 | 201.6393 | 9.6393 | 144.9852 | -105.2878 | 39.6974 | -282.1254 | -17.6262 | 90.3699 | 57.2946 | 5227.6867 | -89.6301 | 0 | 0 | 0 | 1 | 0 |  | 0 | 0 | 0 | 1 | 0 |  | 0 | 0 | 1 | 0 |  | 0 | 0 | 1 | 0 |  | 0 | 0 | 1 | 0 |  | 0 | 0 | 1 | 0 |  | 0 | 0 | 1 | 0 |  | 0 | 0 | 1 | 0 |  | 0 | 0 | 1 | 0 |  | 0 | 0 | 1 | 0 |  | 0 | 0 | 1 | 0 |  | 0 | 0 | 1 | 0 |  | 0 | 0 | 1 | 0 |  | 0 | 0 | 1 | 0 |  | 0 | 0 | 1 | 0 |  | 0 | 0 |  | 0 |  |  | 0
|  | 2008-02-15 | 6:15 | 1 |  | 15.2604 | 2 | 2008 | 14 | 2007 | 2454511.7604 | 2966.7188 | 3281.5278 | 3204.5975 | 3205.8804 | 23.4379 | 21.8755 | -12.8918 | 0.081224 | 201.6399 | 9.6399 | 144.9955 | -101.5275 | 43.468 | -278.365 | -15.0271 | 93.0636 | 57.2139 | 4782.1079 | -86.9364 | 0 | 0 | 0 | 1 | 0 |  | 0 | 0 | 0 | 1 | 0 |  | 0 | 0 | 1 | 0 |  | 0 | 0 | 1 | 0 |  | 0 | 0 | 1 | 0 |  | 0 | 0 | 1 | 0 |  | 0 | 0 | 1 | 0 |  | 0 | 0 | 1 | 0 |  | 0 | 0 | 1 | 0 |  | 0 | 0 | 1 | 0 |  | 0 | 0 | 1 | 0 |  | 0 | 0 | 1 | 0 |  | 0 | 0 | 1 | 0 |  | 0 | 0 | 1 | 0 |  | 0 | 0 | 1 | 0 |  | 0 | 0 |  | 0 |  |  | 0
|  | 2008-02-15 | 6:30 | 1 |  | 15.2708 | 2 | 2008 | 14 | 2007 | 2454511.7708 | 2966.7292 | 3281.5381 | 3204.6078 | 3205.8909 | 23.4379 | 21.8762 | -12.8882 | 0.081225 | 201.6406 | 9.6406 | 145.0058 | -97.7672 | 47.2385 | -274.6046 | -12.4345 | 95.7315 | 57.0093 | 4350.6868 | -84.2685 | 0 | 0 | 0 | 1 | 0 |  | 0 | 0 | 0 | 1 | 0 |  | 0 | 0 | 1 | 0 |  | 0 | 0 | 1 | 0 |  | 0 | 0 | 1 | 0 |  | 0 | 0 | 1 | 0 |  | 0 | 0 | 1 | 0 |  | 0 | 0 | 1 | 0 |  | 0 | 0 | 1 | 0 |  | 0 | 0 | 1 | 0 |  | 0 | 0 | 1 | 0 |  | 0 | 0 | 1 | 0 |  | 0 | 0 | 1 | 0 |  | 0 | 0 | 1 | 0 |  | 0 | 0 | 1 | 0 |  | 0 | 0 |  | 0 |  |  | 0
|  | 2008-02-15 | 6:45 | 1 |  | 15.2812 | 2 | 2008 | 14 | 2007 | 2454511.7812 | 2966.7396 | 3281.5484 | 3204.618 | 3205.9014 | 23.4379 | 21.8769 | -12.8846 | 0.081225 | 201.6413 | 9.6413 | 145.0161 | -94.007 | 51.0091 | -270.8442 | -9.8539 | 98.3852 | 56.6833 | 3938.588 | -81.6148 | 0 | 0 | 0 | 1 | 0 |  | 0 | 0 | 0 | 1 | 0 |  | 0 | 0 | 1 | 0 |  | 0 | 0 | 1 | 0 |  | 0 | 0 | 1 | 0 |  | 0 | 0 | 1 | 0 |  | 0 | 0 | 1 | 0 |  | 0 | 0 | 1 | 0 |  | 0 | 0 | 1 | 0 |  | 0 | 0 | 1 | 0 |  | 0 | 0 | 1 | 0 |  | 0 | 0 | 1 | 0 |  | 0 | 0 | 1 | 0 |  | 0 | 0 | 1 | 0 |  | 0 | 0 | 1 | 0 |  | 0 | 0 |  | 0 |  |  | 0
|  | 2008-02-15 | 7:00 | 1 |  | 15.2917 | 2 | 2008 | 14 | 2007 | 2454511.7917 | 2966.75 | 3281.5586 | 3204.6283 | 3205.912 | 23.4379 | 21.8776 | -12.8811 | 0.081225 | 201.642 | 9.642 | 145.0264 | -90.2467 | 54.7797 | -267.0838 | -7.2908 | 101.0357 | 56.2363 | 3550.769 | -78.9643 | 0 | 0 | 0 | 1 | 0 |  | 0 | 0 | 0 | 1 | 0 |  | 0 | 0 | 1 | 0 |  | 0 | 0 | 1 | 0 |  | 0 | 0 | 1 | 0 |  | 0 | 0 | 1 | 0 |  | 0 | 0 | 1 | 0 |  | 0 | 0 | 1 | 0 |  | 0 | 0 | 1 | 0 |  | 0 | 0 | 1 | 0 |  | 0 | 0 | 1 | 0 |  | 0 | 0 | 1 | 0 |  | 0 | 0 | 1 | 0 |  | 0 | 0 | 1 | 0 |  | 0 | 0 | 1 | 0 |  | 0 | 0 |  | 0 |  |  | 0
|  | 2008-02-15 | 7:15 | 1 |  | 15.3021 | 2 | 2008 | 14 | 2007 | 2454511.8021 | 2966.7604 | 3281.5689 | 3204.6386 | 3205.9225 | 23.4379 | 21.8782 | -12.8775 | 0.081225 | 201.6427 | 9.6427 | 145.0366 | -86.4864 | 58.5502 | -263.3234 | -4.7507 | 103.6937 | 55.6672 | 3191.5982 | -76.3063 | 0 | 0 | 0 | 1 | 0 |  | 0 | 0 | 0 | 1 | 0 |  | 0 | 0 | 1 | 0 |  | 0 | 0 | 1 | 0 |  | 0 | 0 | 1 | 0 |  | 0 | 0 | 1 | 0 |  | 0 | 0 | 1 | 0 |  | 0 | 0 | 1 | 0 |  | 0 | 0 | 1 | 0 |  | 0 | 0 | 1 | 0 |  | 0 | 0 | 1 | 0 |  | 0 | 0 | 1 | 0 |  | 0 | 0 | 1 | 0 |  | 0 | 0 | 1 | 0 |  | 0 | 0 | 1 | 0 |  | 0 | 0 |  | 0 |  |  | 0
|  | 2008-02-15 | 7:30 | 1 |  | 15.3125 | 2 | 2008 | 14 | 2007 | 2454511.8125 | 2966.7708 | 3281.5792 | 3204.6488 | 3205.933 | 23.4379 | 21.8789 | -12.874 | 0.081226 | 201.6434 | 9.6434 | 145.0469 | -82.7261 | 62.3208 | -259.563 | -2.2392 | 106.3692 | 54.9733 | 2864.4273 | -73.6308 | 0 | 0 | 0 | 1 | 0 |  | 0 | 0 | 0 | 1 | 0 |  | 0 | 0 | 1 | 0 |  | 0 | 0 | 1 | 0 |  | 0 | 0 | 1 | 0 |  | 0 | 0 | 1 | 0 |  | 0 | 0 | 1 | 0 |  | 0 | 0 | 1 | 0 |  | 0 | 0 | 1 | 0 |  | 0 | 0 | 1 | 0 |  | 0 | 0 | 1 | 0 |  | 0 | 0 | 1 | 0 |  | 0 | 0 | 1 | 0 |  | 0 | 0 | 1 | 0 |  | 0 | 0 | 1 | 0 |  | 0 | 0 |  | 0 |  |  | 0
|  | 2008-02-15 | 7:45 | 1 |  | 15.3229 | 2 | 2008 | 14 | 2007 | 2454511.8229 | 2966.7812 | 3281.5894 | 3204.6591 | 3205.9435 | 23.4379 | 21.8796 | -12.8704 | 0.081226 | 201.644 | 9.644 | 145.0572 | -78.9658 | 66.0914 | -255.8026 | 0.23794 | 109.0721 | 54.1507 | 2571.2235 | -70.9279 | 0.25 | 157.5126 | 60.4724 | 1 | 12.0945 |  | 72.5669 | 60.4724 | 12.636 | 1 | 2.5272 |  | 12.636 | 13.4097 | 1 | 2.6819 |  | 13.4097 | 0 | 1 | 0 |  | 0 | 0 | 1 | 0 |  | 0 | 0 | 1 | 0 |  | 0 | 13.0529 | 1 | 2.6106 |  | 13.0529 | 13.0529 | 1 | 2.6106 |  | 13.0529 | 0 | 1 | 0 |  | 0 | 0 | 1 | 0 |  | 0 | 33.5647 | 1 | 6.7129 |  | 33.5647 | 33.5647 | 1 | 6.7129 |  | 33.5647 | 0 | 1 | 0 |  | 0 | 0 | 0.99749 | 0 |  | 0 | 0 | 1 | 0 |  | 0 | 0.18295 |  | 0.18295 |  |  | 0.18295
|  | 2008-02-15 | 8:00 | 1 |  | 15.3333 | 2 | 2008 | 14 | 2007 | 2454511.8333 | 2966.7917 | 3281.5997 | 3204.6694 | 3205.9541 | 23.4379 | 21.8803 | -12.8669 | 0.081226 | 201.6447 | 9.6447 | 145.0675 | -75.2056 | 69.862 | -252.0422 | 2.6748 | 111.8119 | 53.1939 | 2312.3863 | -68.1881 | 0.25 | 175.1437 | 76.3785 | 1 | 15.2757 |  | 91.6542 | 76.3785 | 15.9597 | 1 | 3.1919 |  | 15.9597 | 16.9368 | 1 | 3.3874 |  | 16.9368 | 0 | 1 | 0 |  | 0 | 0 | 1 | 0 |  | 0 | 0 | 1 | 0 |  | 0 | 14.2421 | 1 | 2.8484 |  | 14.2421 | 14.2421 | 1 | 2.8484 |  | 14.2421 | 0 | 1 | 0 |  | 0 | 0 | 1 | 0 |  | 0 | 36.6227 | 1 | 7.3245 |  | 36.6227 | 36.6227 | 1 | 7.3245 |  | 36.6227 | 0 | 1 | 0 |  | 0 | 0 | 0.97175 | 0 |  | 0 | 0 | 1 | 0 |  | 0 | 2.5281 |  | 2.5281 |  |  | 2.5281
|  | 2008-02-15 | 8:15 | 1 |  | 15.3438 | 2 | 2008 | 14 | 2007 | 2454511.8438 | 2966.8021 | 3281.61 | 3204.6796 | 3205.9646 | 23.4379 | 21.881 | -12.8633 | 0.081227 | 201.6454 | 9.6454 | 145.0778 | -71.4453 | 73.6325 | -248.2817 | 5.0652 | 114.598 | 52.0962 | 2086.8236 | -65.402 | 0.25 | 194.0749 | 94.5459 | 1 | 18.9092 |  | 113.4551 | 94.5459 | 19.7559 | 1 | 3.9512 |  | 19.7559 | 20.9654 | 1 | 4.1931 |  | 20.9654 | 0 | 1 | 0 |  | 0 | 0 | 1 | 0 |  | 0 | 0 | 1 | 0 |  | 0 | 15.4123 | 1 | 3.0825 |  | 15.4123 | 15.4123 | 1 | 3.0825 |  | 15.4123 | 0 | 1 | 0 |  | 0 | 0 | 1 | 0 |  | 0 | 39.6317 | 1 | 7.9263 |  | 39.6317 | 39.6317 | 1 | 7.9263 |  | 39.6317 | 0 | 1 | 0 |  | 0 | 0 | 0.94641 | 0 |  | 0 | 0 | 1 | 0 |  | 0 | 5.8032 |  | 5.8032 |  |  | 5.8032
|  | 2008-02-15 | 8:30 | 1 |  | 15.3542 | 2 | 2008 | 14 | 2007 | 2454511.8542 | 2966.8125 | 3281.6202 | 3204.6899 | 3205.9751 | 23.4379 | 21.8816 | -12.8597 | 0.081227 | 201.6461 | 9.6461 | 145.0881 | -67.685 | 77.4031 | -244.5213 | 7.4025 | 117.4393 | 50.85 | 1892.2603 | -62.5607 | 0.25 | 214.0298 | 114.9159 | 1 | 22.9832 |  | 137.899 | 114.9159 | 24.0123 | 1 | 4.8025 |  | 24.0123 | 25.4824 | 1 | 5.0965 |  | 25.4824 | 0 | 1 | 0 |  | 0 | 0 | 1 | 0 |  | 0 | 0 | 1 | 0 |  | 0 | 16.5167 | 1 | 3.3033 |  | 16.5167 | 16.5167 | 1 | 3.3033 |  | 16.5167 | 0 | 1 | 0 |  | 0 | 0 | 1 | 0 |  | 0 | 42.4714 | 1 | 8.4943 |  | 42.4714 | 42.4714 | 1 | 8.4943 |  | 42.4714 | 0 | 1 | 0 |  | 0 | 0 | 0.92144 | 0 |  | 0 | 0 | 1 | 0 |  | 0 | 10.1428 |  | 10.1428 |  |  | 10.1428
|  | 2008-02-15 | 8:45 | 1 |  | 15.3646 | 2 | 2008 | 14 | 2007 | 2454511.8646 | 2966.8229 | 3281.6305 | 3204.7002 | 3205.9856 | 23.4379 | 21.8823 | -12.8562 | 0.081227 | 201.6468 | 9.6468 | 145.0984 | -63.9247 | 81.1737 | -240.7609 | 9.6798 | 120.3447 | 49.4463 | 1725.6735 | -59.6553 | 0.25 | 234.691 | 137.3262 | 1 | 27.4652 |  | 164.7914 | 137.3262 | 28.695 | 1 | 5.739 |  | 28.695 | 30.4519 | 1 | 6.0904 |  | 30.4519 | 0 | 1 | 0 |  | 0 | 0 | 1 | 0 |  | 0 | 0 | 1 | 0 |  | 0 | 17.5063 | 1 | 3.5013 |  | 17.5063 | 17.5063 | 1 | 3.5013 |  | 17.5063 | 0 | 1 | 0 |  | 0 | 0 | 1 | 0 |  | 0 | 45.0163 | 1 | 9.0033 |  | 45.0163 | 45.0163 | 1 | 9.0033 |  | 45.0163 | 0 | 1 | 0 |  | 0 | 0 | 0.89686 | 0 |  | 0 | 0 | 1 | 0 |  | 0 | 15.6536 |  | 15.6536 |  |  | 15.6536
|  | 2008-02-15 | 9:00 | 1 |  | 15.375 | 2 | 2008 | 14 | 2007 | 2454511.875 | 2966.8333 | 3281.6408 | 3204.7104 | 3205.9962 | 23.4379 | 21.883 | -12.8526 | 0.081227 | 201.6475 | 9.6475 | 145.1087 | -60.1644 | 84.9443 | -237.0005 | 11.8898 | 123.3227 | 47.8758 | 1583.7245 | -56.6773 | 0.25 | 255.7263 | 161.5209 | 1 | 32.3042 |  | 193.8251 | 161.5209 | 33.7506 | 1 | 6.7501 |  | 33.7506 | 35.817 | 1 | 7.1634 |  | 35.817 | 0 | 1 | 0 |  | 0 | 0 | 1 | 0 |  | 0 | 0 | 1 | 0 |  | 0 | 18.3343 | 1 | 3.6669 |  | 18.3343 | 18.3343 | 1 | 3.6669 |  | 18.3343 | 0 | 1 | 0 |  | 0 | 0 | 1 | 0 |  | 0 | 47.1454 | 1 | 9.4291 |  | 47.1454 | 47.1454 | 1 | 9.4291 |  | 47.1454 | 0 | 1 | 0 |  | 0 | 0 | 0.87269 | 0 |  | 0 | 0 | 1 | 0 |  | 0 | 22.4028 |  | 22.4028 |  |  | 22.4028
|  | 2008-02-15 | 9:15 | 1 |  | 15.3854 | 2 | 2008 | 14 | 2007 | 2454511.8854 | 2966.8438 | 3281.651 | 3204.7207 | 3206.0067 | 23.4379 | 21.8837 | -12.8491 | 0.081228 | 201.6482 | 9.6482 | 145.119 | -56.4042 | 88.7148 | -233.2401 | 14.0246 | 126.3813 | 46.1281 | 1463.0988 | -53.6187 | 0.25 | 276.8097 | 187.1665 | 1 | 37.4333 |  | 224.5998 | 187.1665 | 39.1094 | 1 | 7.8219 |  | 39.1094 | 41.5039 | 1 | 8.3008 |  | 41.5039 | 0 | 1 | 0 |  | 0 | 0 | 1 | 0 |  | 0 | 0 | 1 | 0 |  | 0 | 18.9582 | 1 | 3.7916 |  | 18.9582 | 18.9582 | 1 | 3.7916 |  | 18.9582 | 0 | 1 | 0 |  | 0 | 0 | 1 | 0 |  | 0 | 48.7496 | 1 | 9.7499 |  | 48.7496 | 48.7496 | 1 | 9.7499 |  | 48.7496 | 0 | 1 | 0 |  | 0 | 0 | 0.84897 | 0 |  | 0 | 0 | 1 | 0 |  | 0 | 30.4083 |  | 30.4083 |  |  | 30.4083
|  | 2008-02-15 | 9:30 | 1 |  | 15.3958 | 2 | 2008 | 14 | 2007 | 2454511.8958 | 2966.8542 | 3281.6613 | 3204.731 | 3206.0172 | 23.4379 | 21.8843 | -12.8455 | 0.081228 | 201.6488 | 9.6488 | 145.1293 | -52.6439 | 92.4854 | -229.4797 | 16.076 | 129.5281 | 44.193 | 1360.7261 | -50.4719 | 0.25 | 297.6352 | 213.8694 | 1 | 42.7739 |  | 256.6433 | 213.8694 | 44.6891 | 1 | 8.9378 |  | 44.6891 | 47.4252 | 1 | 9.485 |  | 47.4252 | 0 | 1 | 0 |  | 0 | 0 | 1 | 0 |  | 0 | 0 | 1 | 0 |  | 0 | 19.3422 | 1 | 3.8684 |  | 19.3422 | 19.3422 | 1 | 3.8684 |  | 19.3422 | 0 | 1 | 0 |  | 0 | 0 | 1 | 0 |  | 0 | 49.7371 | 1 | 9.9474 |  | 49.7371 | 49.7371 | 1 | 9.9474 |  | 49.7371 | 0 | 1 | 0 |  | 0 | 0 | 0.82575 | 0 |  | 0 | 0 | 1 | 0 |  | 0 | 39.6322 |  | 39.6322 |  |  | 39.6322
|  | 2008-02-15 | 9:45 | 1 |  | 15.4062 | 2 | 2008 | 14 | 2007 | 2454511.9062 | 2966.8646 | 3281.6716 | 3204.7412 | 3206.0277 | 23.4379 | 21.885 | -12.8419 | 0.081228 | 201.6495 | 9.6495 | 145.1396 | -48.8836 | 96.256 | -225.7193 | 18.0353 | 132.7697 | 42.0602 | 1273.8903 | -47.2303 | 0.25 | 317.9238 | 241.1938 | 1 | 48.2388 |  | 289.4326 | 241.1938 | 50.3987 | 1 | 10.0797 |  | 50.3987 | 53.4843 | 1 | 10.6969 |  | 53.4843 | 0 | 1 | 0 |  | 0 | 0 | 1 | 0 |  | 0 | 0 | 1 | 0 |  | 0 | 19.4583 | 1 | 3.8917 |  | 19.4583 | 19.4583 | 1 | 3.8917 |  | 19.4583 | 0 | 1 | 0 |  | 0 | 0 | 1 | 0 |  | 0 | 50.0357 | 1 | 10.0071 |  | 50.0357 | 50.0357 | 1 | 10.0071 |  | 50.0357 | 0 | 1 | 0 |  | 0 | 0 | 0.80312 | 0 |  | 0 | 0 | 1 | 0 |  | 0 | 49.9766 |  | 49.9766 |  |  | 49.9766
|  | 2008-02-15 | 10:00 | 1 |  | 15.4167 | 2 | 2008 | 14 | 2007 | 2454511.9167 | 2966.875 | 3281.6818 | 3204.7515 | 3206.0383 | 23.4379 | 21.8857 | -12.8384 | 0.081229 | 201.6502 | 9.6502 | 145.1499 | -45.1233 | 100.0266 | -221.9588 | 19.8933 | 136.1121 | 39.7203 | 1200.2632 | -43.8879 | 0.25 | 337.426 | 268.6771 | 1 | 53.7354 |  | 322.4125 | 268.6771 | 56.1415 | 1 | 11.2283 |  | 56.1415 | 59.5787 | 1 | 11.9157 |  | 59.5787 | 0 | 1 | 0 |  | 0 | 0 | 1 | 0 |  | 0 | 0 | 1 | 0 |  | 0 | 19.2869 | 1 | 3.8574 |  | 19.2869 | 19.2869 | 1 | 3.8574 |  | 19.2869 | 0 | 1 | 0 |  | 0 | 0 | 1 | 0 |  | 0 | 49.5949 | 1 | 9.919 |  | 49.5949 | 49.5949 | 1 | 9.919 |  | 49.5949 | 0 | 1 | 0 |  | 0 | 0 | 0.7812 | 0 |  | 0 | 0 | 1 | 0 |  | 0 | 61.2821 |  | 61.2821 |  |  | 61.2821
|  | 2008-02-15 | 10:15 | 1 |  | 15.4271 | 2 | 2008 | 14 | 2007 | 2454511.9271 | 2966.8854 | 3281.6921 | 3204.7618 | 3206.0488 | 23.4379 | 21.8864 | -12.8348 | 0.081229 | 201.6509 | 9.6509 | 145.1602 | -41.3631 | 103.7971 | -218.1984 | 21.6404 | 139.5597 | 37.1652 | 1137.8905 | -40.4403 | 0.25 | 355.9218 | 295.8442 | 1 | 59.1688 |  | 355.0131 | 295.8442 | 61.8182 | 1 | 12.3636 |  | 61.8182 | 65.603 | 1 | 13.1206 |  | 65.603 | 0 | 1 | 0 |  | 0 | 0 | 1 | 0 |  | 0 | 0 | 1 | 0 |  | 0 | 18.8166 | 1 | 3.7633 |  | 18.8166 | 18.8166 | 1 | 3.7633 |  | 18.8166 | 0 | 1 | 0 |  | 0 | 0 | 1 | 0 |  | 0 | 48.3855 | 1 | 9.6771 |  | 48.3855 | 48.3855 | 1 | 9.6771 |  | 48.3855 | 0 | 1 | 0 |  | 0 | 0 | 0.76011 | 0 |  | 0 | 0 | 1 | 0 |  | 0 | 73.3286 |  | 73.3286 |  |  | 73.3286
|  | 2008-02-15 | 10:30 | 1 |  | 15.4375 | 2 | 2008 | 14 | 2007 | 2454511.9375 | 2966.8958 | 3281.7024 | 3204.772 | 3206.0593 | 23.4379 | 21.887 | -12.8313 | 0.081229 | 201.6516 | 9.6516 | 145.1705 | -37.6028 | 107.5677 | -214.438 | 23.2667 | 143.1155 | 34.3891 | 1085.1555 | -36.8845 | 0.25 | 373.2184 | 322.22 | 1 | 64.444 |  | 386.6639 | 322.22 | 67.3295 | 1 | 13.4659 |  | 67.3295 | 71.4518 | 1 | 14.2904 |  | 71.4518 | 0 | 1 | 0 |  | 0 | 0 | 1 | 0 |  | 0 | 0 | 1 | 0 |  | 0 | 18.0443 | 1 | 3.6089 |  | 18.0443 | 18.0443 | 1 | 3.6089 |  | 18.0443 | 0 | 1 | 0 |  | 0 | 0 | 1 | 0 |  | 0 | 46.3995 | 1 | 9.2799 |  | 46.3995 | 46.3995 | 1 | 9.2799 |  | 46.3995 | 0 | 1 | 0 |  | 0 | 0 | 0.74001 | 0 |  | 0 | 0 | 1 | 0 |  | 0 | 85.8386 |  | 85.8386 |  |  | 85.8386
|  | 2008-02-15 | 10:45 | 1 |  | 15.4479 | 2 | 2008 | 14 | 2007 | 2454511.9479 | 2966.9062 | 3281.7126 | 3204.7823 | 3206.0699 | 23.4379 | 21.8877 | -12.8277 | 0.081229 | 201.6523 | 9.6523 | 145.1808 | -33.8425 | 111.3383 | -210.6776 | 24.7621 | 146.7807 | 31.3892 | 1040.734 | -33.2193 | 0.25 | 389.1484 | 347.3398 | 1 | 69.468 |  | 416.8077 | 347.3398 | 72.5785 | 1 | 14.5157 |  | 72.5785 | 77.022 | 1 | 15.4044 |  | 77.022 | 0 | 1 | 0 |  | 0 | 0 | 1 | 0 |  | 0 | 0 | 1 | 0 |  | 0 | 16.9746 | 1 | 3.3949 |  | 16.9746 | 16.9746 | 1 | 3.3949 |  | 16.9746 | 0 | 1 | 0 |  | 0 | 0 | 1 | 0 |  | 0 | 43.649 | 1 | 8.7298 |  | 43.649 | 43.649 | 1 | 8.7298 |  | 43.649 | 0 | 1 | 0 |  | 0 | 0 | 0.7211 | 0 |  | 0 | 0 | 1 | 0 |  | 0 | 98.484 |  | 98.484 |  |  | 98.484
|  | 2008-02-15 | 11:00 | 1 |  | 15.4583 | 2 | 2008 | 14 | 2007 | 2454511.9583 | 2966.9167 | 3281.7229 | 3204.7926 | 3206.0804 | 23.4379 | 21.8884 | -12.8241 | 0.08123 | 201.6529 | 9.6529 | 145.1911 | -30.0822 | 115.1089 | -206.9172 | 26.1165 | 150.5541 | 28.1667 | 1003.55 | -29.4459 | 0.25 | 403.5673 | 370.7597 | 1 | 74.1519 |  | 444.9116 | 370.7597 | 77.4722 | 1 | 15.4944 |  | 77.4722 | 82.2154 | 1 | 16.4431 |  | 82.2154 | 0 | 1 | 0 |  | 0 | 0 | 1 | 0 |  | 0 | 0 | 1 | 0 |  | 0 | 15.6197 | 1 | 3.1239 |  | 15.6197 | 15.6197 | 1 | 3.1239 |  | 15.6197 | 0 | 1 | 0 |  | 0 | 0 | 1 | 0 |  | 0 | 40.165 | 1 | 8.033 |  | 40.165 | 40.165 | 1 | 8.033 |  | 40.165 | 0 | 1 | 0 |  | 0 | 0 | 0.70357 | 0 |  | 0 | 0 | 1 | 0 |  | 0 | 110.8962 |  | 110.8962 |  |  | 110.8962
|  | 2008-02-15 | 11:15 | 1 |  | 15.4688 | 2 | 2008 | 14 | 2007 | 2454511.9688 | 2966.9271 | 3281.7332 | 3204.8028 | 3206.0909 | 23.4379 | 21.8891 | -12.8206 | 0.08123 | 201.6536 | 9.6536 | 145.2014 | -26.3219 | 118.8794 | -203.1568 | 27.3199 | 154.4318 | 24.728 | 972.7359 | -25.5682 | 0.25 | 416.3514 | 392.0652 | 1 | 78.413 |  | 470.4782 | 392.0652 | 81.9241 | 1 | 16.3848 |  | 81.9241 | 86.9398 | 1 | 17.388 |  | 86.9398 | 0 | 1 | 0 |  | 0 | 0 | 1 | 0 |  | 0 | 0 | 1 | 0 |  | 0 | 13.9984 | 1 | 2.7997 |  | 13.9984 | 13.9984 | 1 | 2.7997 |  | 13.9984 | 0 | 1 | 0 |  | 0 | 0 | 1 | 0 |  | 0 | 35.9958 | 1 | 7.1992 |  | 35.9958 | 35.9958 | 1 | 7.1992 |  | 35.9958 | 0 | 1 | 0 |  | 0 | 0 | 0.68765 | 0 |  | 0 | 0 | 1 | 0 |  | 0 | 122.679 |  | 122.679 |  |  | 122.679
|  | 2008-02-15 | 11:30 | 1 |  | 15.4792 | 2 | 2008 | 14 | 2007 | 2454511.9792 | 2966.9375 | 3281.7434 | 3204.8131 | 3206.1014 | 23.4379 | 21.8898 | -12.817 | 0.08123 | 201.6543 | 9.6543 | 145.2117 | -22.5617 | 122.65 | -199.3964 | 28.3627 | 158.4075 | 21.085 | 947.5984 | -21.5925 | 0.25 | 427.3962 | 410.8787 | 1 | 82.1757 |  | 493.0544 | 410.8787 | 85.8552 | 1 | 17.171 |  | 85.8552 | 91.1117 | 1 | 18.2223 |  | 91.1117 | 0 | 1 | 0 |  | 0 | 0 | 1 | 0 |  | 0 | 0 | 1 | 0 |  | 0 | 12.1355 | 1 | 2.4271 |  | 12.1355 | 12.1355 | 1 | 2.4271 |  | 12.1355 | 0 | 0.99842 | 0 |  | 0 | 0 | 0.99842 | 0 |  | 0 | 31.2056 | 0.99842 | 6.2411 |  | 31.2056 | 31.2056 | 0.99842 | 6.2411 |  | 31.2056 | 0 | 1 | 0 |  | 0 | 0 | 0.67357 | 0 |  | 0 | 0 | 1 | 0 |  | 0 | 133.4269 |  | 133.4269 |  |  | 133.4269
|  | 2008-02-15 | 11:45 | 1 |  | 15.4896 | 2 | 2008 | 14 | 2007 | 2454511.9896 | 2966.9479 | 3281.7537 | 3204.8234 | 3206.112 | 23.4379 | 21.8904 | -12.8134 | 0.081231 | 201.655 | 9.655 | 145.222 | -18.8014 | 126.4206 | -195.6359 | 29.2361 | 162.4716 | 17.2562 | 927.5908 | -17.5284 | 0.25 | 436.615 | 426.867 | 1 | 85.3734 |  | 512.2403 | 426.867 | 89.1961 | 1 | 17.8392 |  | 89.1961 | 94.6571 | 1 | 18.9314 |  | 94.6571 | 0 | 1 | 0 |  | 0 | 0 | 1 | 0 |  | 0 | 0 | 1 | 0 |  | 0 | 10.0614 | 1 | 2.0123 |  | 10.0614 | 10.0614 | 1 | 2.0123 |  | 10.0614 | 0 | 0.97598 | 0 |  | 0 | 0 | 0.97598 | 0 |  | 0 | 25.8722 | 0.97598 | 5.1744 |  | 25.8722 | 25.8722 | 0.97598 | 5.1744 |  | 25.8722 | 0 | 1 | 0 |  | 0 | 0 | 0.66157 | 0 |  | 0 | 0 | 1 | 0 |  | 0 | 142.7446 |  | 142.7446 |  |  | 142.7446
|  | 2008-02-15 | 12:00 | 1 |  | 15.5 | 2 | 2008 | 14 | 2007 | 2454512 | 2966.9583 | 3281.764 | 3204.8336 | 3206.1225 | 23.4379 | 21.8911 | -12.8099 | 0.081231 | 201.6557 | 9.6557 | 145.2323 | -15.0411 | 130.1911 | -191.8755 | 29.9322 | 166.6117 | 13.2668 | 912.2906 | -13.3883 | 0.25 | 443.9375 | 439.7467 | 1 | 87.9493 |  | 527.6961 | 439.7467 | 91.8874 | 1 | 18.3775 |  | 91.8874 | 97.5131 | 1 | 19.5026 |  | 97.5131 | 0 | 1 | 0 |  | 0 | 0 | 1 | 0 |  | 0 | 0 | 1 | 0 |  | 0 | 7.811 | 1 | 1.5622 |  | 7.811 | 7.811 | 1 | 1.5622 |  | 7.811 | 0 | 0.95782 | 0 |  | 0 | 0 | 0.95782 | 0 |  | 0 | 20.0855 | 0.95782 | 4.0171 |  | 20.0855 | 20.0855 | 0.95782 | 4.0171 |  | 20.0855 | 0 | 1 | 0 |  | 0 | 0 | 0.65186 | 0 |  | 0 | 0 | 1 | 0 |  | 0 | 150.27 |  | 150.27 |  |  | 150.27
|  | 2008-02-15 | 12:15 | 1 |  | 15.5104 | 2 | 2008 | 14 | 2007 | 2454512.0104 | 2966.9688 | 3281.7742 | 3204.8439 | 3206.133 | 23.4379 | 21.8918 | -12.8063 | 0.081231 | 201.6564 | 9.6564 | 145.2426 | -11.2808 | 133.9617 | -188.1151 | 30.4443 | 170.8125 | 9.1481 | 901.3831 | -9.1875 | 0.25 | 449.3095 | 449.2899 | 1 | 89.858 |  | 539.1479 | 449.2899 | 93.8815 | 1 | 18.7763 |  | 93.8815 | 99.6293 | 1 | 19.9259 |  | 99.6293 | 0 | 1 | 0 |  | 0 | 0 | 1 | 0 |  | 0 | 0 | 1 | 0 |  | 0 | 5.423 | 1 | 1.0846 |  | 5.423 | 5.423 | 1 | 1.0846 |  | 5.423 | 0 | 0.9443 | 0 |  | 0 | 0 | 0.9443 | 0 |  | 0 | 13.9449 | 0.9443 | 2.789 |  | 13.9449 | 13.9449 | 0.9443 | 2.789 |  | 13.9449 | 0 | 1 | 0 |  | 0 | 0 | 0.64462 | 0 |  | 0 | 0 | 1 | 0 |  | 0 | 155.6967 |  | 155.6967 |  |  | 155.6967
|  | 2008-02-15 | 12:30 | 1 |  | 15.5208 | 2 | 2008 | 14 | 2007 | 2454512.0208 | 2966.9792 | 3281.7845 | 3204.8542 | 3206.1435 | 23.4379 | 21.8925 | -12.8027 | 0.081231 | 201.6571 | 9.6571 | 145.2528 | -7.5206 | 137.7323 | -184.3547 | 30.7675 | 175.0566 | 4.9373 | 894.6481 | -4.9434 | 0.25 | 452.692 | 455.3275 | 1 | 91.0655 |  | 546.393 | 455.3275 | 95.1431 | 1 | 19.0286 |  | 95.1431 | 100.9682 | 1 | 20.1936 |  | 100.9682 | 0 | 1 | 0 |  | 0 | 0 | 1 | 0 |  | 0 | 0 | 1 | 0 |  | 0 | 2.939 | 1 | 0.5878 |  | 2.939 | 2.939 | 1 | 0.5878 |  | 2.939 | 0 | 0.93569 | 0 |  | 0 | 0 | 0.93569 | 0 |  | 0 | 7.5574 | 0.93569 | 1.5115 |  | 7.5574 | 7.5574 | 0.93569 | 1.5115 |  | 7.5574 | 0 | 1 | 0 |  | 0 | 0 | 0.64002 | 0 |  | 0 | 0 | 1 | 0 |  | 0 | 158.7955 |  | 158.7955 |  |  | 158.7955
|  | 2008-02-15 | 12:45 | 1 |  | 15.5312 | 2 | 2008 | 14 | 2007 | 2454512.0312 | 2966.9896 | 3281.7948 | 3204.8644 | 3206.1541 | 23.4379 | 21.8931 | -12.7992 | 0.081232 | 201.6577 | 9.6577 | 145.2631 | -3.7603 | 141.5029 | -180.5943 | 30.8984 | 179.3246 | 0.67534 | 891.9515 | -0.67536 | 0.25 | 454.0606 | 457.7526 | 1 | 91.5505 |  | 549.3032 | 457.7526 | 95.6498 | 1 | 19.13 |  | 95.6498 | 101.5059 | 1 | 20.3012 |  | 101.5059 | 0 | 1 | 0 |  | 0 | 0 | 1 | 0 |  | 0 | 0 | 1 | 0 |  | 0 | 0.40268 | 1 | 0.080536 |  | 0.40268 | 0.40268 | 1 | 0.080536 |  | 0.40268 | 0 | 0.93219 | 0 |  | 0 | 0 | 0.93219 | 0 |  | 0 | 1.0355 | 0.93219 | 0.20709 |  | 1.0355 | 1.0355 | 0.93219 | 0.20709 |  | 1.0355 | 0 | 1 | 0 |  | 0 | 0 | 0.63815 | 0 |  | 0 | 0 | 1 | 0 |  | 0 | 159.4314 |  | 159.4314 |  |  | 159.4314
|  | 2008-02-15 | 13:00 | 1 |  | 15.5417 | 2 | 2008 | 14 | 2007 | 2454512.0417 | 2967 | 3281.805 | 3204.8747 | 3206.1646 | 23.4379 | 21.8938 | -12.7956 | 0.081232 | 201.6584 | 9.6584 | 145.2734 | 0 | 145.2734 | -176.8339 | 30.8357 | 176.4036 | -3.594 | 893.2398 | 3.5964 | 0.25 | 453.4057 | 456.5223 | 1 | 91.3045 |  | 547.8267 | 456.5223 | 95.3927 | 1 | 19.0785 |  | 95.3927 | 101.2331 | 1 | 20.2466 |  | 101.2331 | 6.3626 | 1 | 1.2725 |  | 6.3626 | 10.8286 | 1 | 2.1657 |  | 10.8286 | 0 | 1 | 0 |  | 0 | 0 | 1 | 0 |  | 0 | 0 | 1 | 0 |  | 0 | 5.5061 | 0.93387 | 1.1012 |  | 5.5061 | 5.5061 | 0.93387 | 1.1012 |  | 5.5061 | 0 | 0.93387 | 0 |  | 0 | 0 | 0.93387 | 0 |  | 0 | 0 | 1 | 0 |  | 0 | 0 | 0.63904 | 0 |  | 0 | 0 | 1 | 0 |  | 0 | 157.5738 |  | 157.5738 |  |  | 157.5738
|  | 2008-02-15 | 13:15 | 1 |  | 15.5521 | 2 | 2008 | 14 | 2007 | 2454512.0521 | 2967.0104 | 3281.8153 | 3204.885 | 3206.1751 | 23.4379 | 21.8945 | -12.792 | 0.081232 | 201.6591 | 9.6591 | 145.2837 | 3.7603 | 149.044 | -173.0734 | 30.5801 | 172.1487 | -7.8268 | 898.5385 | 7.8513 | 0.25 | 450.7319 | 451.6581 | 1 | 90.3316 |  | 541.9897 | 451.6581 | 94.3763 | 1 | 18.8753 |  | 94.3763 | 100.1545 | 1 | 20.0309 |  | 100.1545 | 13.8108 | 1 | 2.7622 |  | 13.8108 | 23.505 | 1 | 4.701 |  | 23.505 | 0 | 1 | 0 |  | 0 | 0 | 1 | 0 |  | 0 | 0 | 1 | 0 |  | 0 | 11.9517 | 0.94069 | 2.3903 |  | 11.9517 | 11.9517 | 0.94069 | 2.3903 |  | 11.9517 | 0 | 0.94069 | 0 |  | 0 | 0 | 0.94069 | 0 |  | 0 | 0 | 1 | 0 |  | 0 | 0 | 0.64269 | 0 |  | 0 | 0 | 1 | 0 |  | 0 | 153.3002 |  | 153.3002 |  |  | 153.3002
|  | 2008-02-15 | 13:30 | 1 |  | 15.5625 | 2 | 2008 | 14 | 2007 | 2454512.0625 | 2967.0208 | 3281.8256 | 3204.8953 | 3206.1856 | 23.4379 | 21.8952 | -12.7885 | 0.081233 | 201.6598 | 9.6598 | 145.294 | 7.5206 | 152.8146 | -169.313 | 30.1342 | 167.9302 | -11.9807 | 907.9523 | 12.0698 | 0.25 | 446.0587 | 443.2462 | 1 | 88.6492 |  | 531.8954 | 443.2462 | 92.6186 | 1 | 18.5237 |  | 92.6186 | 98.2891 | 1 | 19.6578 |  | 98.2891 | 21.0172 | 1 | 4.2034 |  | 21.0172 | 35.7696 | 1 | 7.1539 |  | 35.7696 | 0 | 1 | 0 |  | 0 | 0 | 1 | 0 |  | 0 | 0 | 1 | 0 |  | 0 | 18.1879 | 0.9525 | 3.6376 |  | 18.1879 | 18.1879 | 0.9525 | 3.6376 |  | 18.1879 | 0 | 0.9525 | 0 |  | 0 | 0 | 0.9525 | 0 |  | 0 | 0 | 1 | 0 |  | 0 | 0 | 0.64901 | 0 |  | 0 | 0 | 1 | 0 |  | 0 | 146.7902 |  | 146.7902 |  |  | 146.7902
|  | 2008-02-15 | 13:45 | 1 |  | 15.5729 | 2 | 2008 | 14 | 2007 | 2454512.0729 | 2967.0312 | 3281.8358 | 3204.9055 | 3206.1962 | 23.4379 | 21.8959 | -12.7849 | 0.081233 | 201.6605 | 9.6605 | 145.3043 | 11.2808 | 156.5852 | -165.5526 | 29.5025 | 163.7664 | -16.0173 | 921.6698 | 16.2336 | 0.25 | 439.4199 | 431.4353 | 1 | 86.2871 |  | 517.7224 | 431.4353 | 90.1507 | 1 | 18.0301 |  | 90.1507 | 95.6701 | 1 | 19.134 |  | 95.6701 | 27.8556 | 1 | 5.5711 |  | 27.8556 | 47.408 | 1 | 9.4816 |  | 47.408 | 0 | 1 | 0 |  | 0 | 0 | 1 | 0 |  | 0 | 0 | 1 | 0 |  | 0 | 24.1058 | 0.96906 | 4.8212 |  | 24.1058 | 24.1058 | 0.96906 | 4.8212 |  | 24.1058 | 0 | 0.96906 | 0 |  | 0 | 0 | 0.96906 | 0 |  | 0 | 0 | 1 | 0 |  | 0 | 0 | 0.65787 | 0 |  | 0 | 0 | 1 | 0 |  | 0 | 138.3129 |  | 138.3129 |  |  | 138.3129
|  | 2008-02-15 | 14:00 | 1 |  | 15.5833 | 2 | 2008 | 14 | 2007 | 2454512.0833 | 2967.0417 | 3281.8461 | 3204.9158 | 3206.2067 | 23.4379 | 21.8965 | -12.7813 | 0.081233 | 201.6612 | 9.6612 | 145.3146 | 15.0411 | 160.3557 | -161.7922 | 28.6909 | 159.6734 | -19.9029 | 939.9708 | 20.3266 | 0.25 | 430.8644 | 416.4345 | 1 | 83.2869 |  | 499.7214 | 416.4345 | 87.0162 | 1 | 17.4032 |  | 87.0162 | 92.3437 | 1 | 18.4687 |  | 92.3437 | 34.2078 | 1 | 6.8416 |  | 34.2078 | 58.219 | 1 | 11.6438 |  | 58.219 | 0 | 1 | 0 |  | 0 | 0 | 1 | 0 |  | 0 | 0 | 1 | 0 |  | 0 | 29.6029 | 0.99003 | 5.9206 |  | 29.6029 | 29.6029 | 0.99003 | 5.9206 |  | 29.6029 | 0 | 0.99003 | 0 |  | 0 | 0 | 0.99003 | 0 |  | 0 | 0 | 1 | 0 |  | 0 | 0 | 0.66909 | 0 |  | 0 | 0 | 1 | 0 |  | 0 | 128.2078 |  | 128.2078 |  |  | 128.2078
|  | 2008-02-15 | 14:15 | 1 |  | 15.5938 | 2 | 2008 | 14 | 2007 | 2454512.0938 | 2967.0521 | 3281.8564 | 3204.9261 | 3206.2172 | 23.4379 | 21.8972 | -12.7778 | 0.081233 | 201.6618 | 9.6618 | 145.3249 | 18.8014 | 164.1263 | -158.0318 | 27.7071 | 155.6645 | -23.6104 | 963.2375 | 24.3355 | 0.25 | 420.457 | 398.5093 | 1 | 79.7019 |  | 478.2111 | 398.5093 | 83.2706 | 1 | 16.6541 |  | 83.2706 | 88.3688 | 1 | 17.6738 |  | 88.3688 | 39.966 | 1 | 7.9932 |  | 39.966 | 68.019 | 1 | 13.6038 |  | 68.019 | 0 | 1 | 0 |  | 0 | 0 | 1 | 0 |  | 0 | 0 | 1 | 0 |  | 0 | 34.5859 | 1 | 6.9172 |  | 34.5859 | 34.5859 | 1 | 6.9172 |  | 34.5859 | 0 | 1 | 0 |  | 0 | 0 | 1 | 0 |  | 0 | 0 | 1 | 0 |  | 0 | 0 | 0.68245 | 0 |  | 0 | 0 | 1 | 0 |  | 0 | 116.8619 |  | 116.8619 |  |  | 116.8619
|  | 2008-02-15 | 14:30 | 1 |  | 15.6042 | 2 | 2008 | 14 | 2007 | 2454512.1042 | 2967.0625 | 3281.8666 | 3204.9363 | 3206.2277 | 23.4379 | 21.8979 | -12.7742 | 0.081234 | 201.6625 | 9.6625 | 145.3352 | 22.5617 | 167.8969 | -154.2713 | 26.5596 | 151.7504 | -27.1189 | 991.9699 | 28.2496 | 0.25 | 408.2785 | 377.9771 | 1 | 75.5954 |  | 453.5726 | 377.9771 | 78.9803 | 1 | 15.7961 |  | 78.9803 | 83.8158 | 1 | 16.7632 |  | 83.8158 | 45.0352 | 1 | 9.007 |  | 45.0352 | 76.6464 | 1 | 15.3293 |  | 76.6464 | 0 | 1 | 0 |  | 0 | 0 | 1 | 0 |  | 0 | 0 | 1 | 0 |  | 0 | 38.9728 | 1 | 7.7946 |  | 38.9728 | 38.9728 | 1 | 7.7946 |  | 38.9728 | 0 | 1 | 0 |  | 0 | 0 | 1 | 0 |  | 0 | 0 | 1 | 0 |  | 0 | 0 | 0.69775 | 0 |  | 0 | 0 | 1 | 0 |  | 0 | 104.6861 |  | 104.6861 |  |  | 104.6861
|  | 2008-02-15 | 14:45 | 1 |  | 15.6146 | 2 | 2008 | 14 | 2007 | 2454512.1146 | 2967.0729 | 3281.8769 | 3204.9466 | 3206.2383 | 23.4379 | 21.8986 | -12.7706 | 0.081234 | 201.6632 | 9.6632 | 145.3455 | 26.3219 | 171.6675 | -150.5109 | 25.2577 | 147.9385 | -30.4143 | 1026.8055 | 32.0615 | 0.25 | 394.4272 | 355.2016 | 1 | 71.0403 |  | 426.2419 | 355.2016 | 74.2212 | 1 | 14.8442 |  | 74.2212 | 78.7654 | 1 | 15.7531 |  | 78.7654 | 49.3357 | 1 | 9.8671 |  | 49.3357 | 83.9656 | 1 | 16.7931 |  | 83.9656 | 0 | 1 | 0 |  | 0 | 0 | 1 | 0 |  | 0 | 0 | 1 | 0 |  | 0 | 42.6944 | 1 | 8.5389 |  | 42.6944 | 42.6944 | 1 | 8.5389 |  | 42.6944 | 0 | 1 | 0 |  | 0 | 0 | 1 | 0 |  | 0 | 0 | 1 | 0 |  | 0 | 0 | 0.71473 | 0 |  | 0 | 0 | 1 | 0 |  | 0 | 92.0917 |  | 92.0917 |  |  | 92.0917
|  | 2008-02-15 | 15:00 | 1 |  | 15.625 | 2 | 2008 | 14 | 2007 | 2454512.125 | 2967.0833 | 3281.8872 | 3204.9569 | 3206.2488 | 23.4379 | 21.8992 | -12.7671 | 0.081234 | 201.6639 | 9.6639 | 145.3558 | 30.0822 | 175.438 | -146.7505 | 23.8114 | 144.2336 | -33.4883 | 1068.5459 | 35.7664 | 0.25 | 379.0197 | 330.5859 | 1 | 66.1172 |  | 396.703 | 330.5859 | 69.0776 | 1 | 13.8155 |  | 69.0776 | 73.3069 | 1 | 14.6614 |  | 73.3069 | 52.8052 | 1 | 10.561 |  | 52.8052 | 89.8705 | 1 | 17.9741 |  | 89.8705 | 0 | 1 | 0 |  | 0 | 0 | 1 | 0 |  | 0 | 0 | 1 | 0 |  | 0 | 45.6968 | 1 | 9.1394 |  | 45.6968 | 45.6968 | 1 | 9.1394 |  | 45.6968 | 0 | 1 | 0 |  | 0 | 0 | 1 | 0 |  | 0 | 0 | 1 | 0 |  | 0 | 0 | 0.73317 | 0 |  | 0 | 0 | 1 | 0 |  | 0 | 79.4704 |  | 79.4704 |  |  | 79.4704
|  | 2008-02-15 | 15:15 | 1 |  | 15.6354 | 2 | 2008 | 14 | 2007 | 2454512.1354 | 2967.0938 | 3281.8974 | 3204.9671 | 3206.2593 | 23.4379 | 21.8999 | -12.7635 | 0.081235 | 201.6646 | 9.6646 | 145.3661 | 33.8425 | 179.2086 | -142.9901 | 22.2306 | 140.6377 | -36.3382 | 1118.1875 | 39.3623 | 0.25 | 362.1933 | 304.565 | 1 | 60.913 |  | 365.478 | 304.565 | 63.6404 | 1 | 12.7281 |  | 63.6404 | 67.5368 | 1 | 13.5074 |  | 67.5368 | 55.401 | 1 | 11.0802 |  | 55.401 | 94.2882 | 1 | 18.8576 |  | 94.2882 | 0 | 1 | 0 |  | 0 | 0 | 1 | 0 |  | 0 | 0 | 1 | 0 |  | 0 | 47.9432 | 1 | 9.5886 |  | 47.9432 | 47.9432 | 1 | 9.5886 |  | 47.9432 | 0 | 1 | 0 |  | 0 | 0 | 1 | 0 |  | 0 | 0 | 1 | 0 |  | 0 | 0 | 0.75287 | 0 |  | 0 | 0 | 1 | 0 |  | 0 | 67.1779 |  | 67.1779 |  |  | 67.1779
|  | 2008-02-15 | 15:30 | 1 |  | 15.6458 | 2 | 2008 | 14 | 2007 | 2454512.1458 | 2967.1042 | 3281.9077 | 3204.9774 | 3206.2698 | 23.4379 | 21.9006 | -12.7599 | 0.081235 | 201.6653 | 9.6653 | 145.3764 | 37.6028 | 182.9792 | -139.2297 | 20.5257 | 137.1504 | -38.9655 | 1176.9598 | 42.8496 | 0.25 | 344.1069 | 277.5977 | 1 | 55.5195 |  | 333.1172 | 277.5977 | 58.0055 | 1 | 11.6011 |  | 58.0055 | 61.5568 | 1 | 12.3114 |  | 61.5568 | 57.1013 | 1 | 11.4203 |  | 57.1013 | 97.182 | 1 | 19.4364 |  | 97.182 | 0 | 1 | 0 |  | 0 | 0 | 1 | 0 |  | 0 | 0 | 1 | 0 |  | 0 | 49.4146 | 1 | 9.8829 |  | 49.4146 | 49.4146 | 1 | 9.8829 |  | 49.4146 | 0 | 1 | 0 |  | 0 | 0 | 1 | 0 |  | 0 | 0 | 1 | 0 |  | 0 | 0 | 0.77362 | 0 |  | 0 | 0 | 1 | 0 |  | 0 | 55.5208 |  | 55.5208 |  |  | 55.5208
|  | 2008-02-15 | 15:45 | 1 |  | 15.6562 | 2 | 2008 | 14 | 2007 | 2454512.1562 | 2967.1146 | 3281.918 | 3204.9877 | 3206.2804 | 23.4379 | 21.9013 | -12.7564 | 0.081235 | 201.666 | 9.666 | 145.3867 | 41.3631 | 186.7497 | -135.4692 | 18.7065 | 133.7694 | -41.375 | 1246.3682 | 46.2306 | 0.25 | 324.9441 | 250.1566 | 1 | 50.0313 |  | 300.1879 | 250.1566 | 52.2715 | 1 | 10.4543 |  | 52.2715 | 55.4718 | 1 | 11.0944 |  | 55.4718 | 57.9074 | 1 | 11.5815 |  | 57.9074 | 98.5539 | 1 | 19.7108 |  | 98.5539 | 0 | 1 | 0 |  | 0 | 0 | 1 | 0 |  | 0 | 0 | 1 | 0 |  | 0 | 50.1122 | 1 | 10.0224 |  | 50.1122 | 50.1122 | 1 | 10.0224 |  | 50.1122 | 0 | 1 | 0 |  | 0 | 0 | 1 | 0 |  | 0 | 0 | 1 | 0 |  | 0 | 0 | 0.79526 | 0 |  | 0 | 0 | 1 | 0 |  | 0 | 44.7489 |  | 44.7489 |  |  | 44.7489
|  | 2008-02-15 | 16:00 | 1 |  | 15.6667 | 2 | 2008 | 14 | 2007 | 2454512.1667 | 2967.125 | 3281.9282 | 3204.9979 | 3206.2909 | 23.4379 | 21.9019 | -12.7528 | 0.081235 | 201.6666 | 9.6666 | 145.397 | 45.1233 | 190.5203 | -131.7088 | 16.7828 | 130.4905 | -43.5742 | 1328.2389 | 49.5095 | 0.25 | 304.915 | 222.718 | 1 | 44.5436 |  | 267.2617 | 222.718 | 46.5381 | 1 | 9.3076 |  | 46.5381 | 49.3874 | 1 | 9.8775 |  | 49.3874 | 57.8445 | 1 | 11.5689 |  | 57.8445 | 98.4469 | 1 | 19.6894 |  | 98.4469 | 0 | 1 | 0 |  | 0 | 0 | 1 | 0 |  | 0 | 0 | 1 | 0 |  | 0 | 50.0577 | 1 | 10.0115 |  | 50.0577 | 50.0577 | 1 | 10.0115 |  | 50.0577 | 0 | 1 | 0 |  | 0 | 0 | 1 | 0 |  | 0 | 0 | 1 | 0 |  | 0 | 0 | 0.81764 | 0 |  | 0 | 0 | 1 | 0 |  | 0 | 35.0501 |  | 35.0501 |  |  | 35.0501
|  | 2008-02-15 | 16:15 | 1 |  | 15.6771 | 2 | 2008 | 14 | 2007 | 2454512.1771 | 2967.1354 | 3281.9385 | 3205.0082 | 3206.3014 | 23.4379 | 21.9026 | -12.7492 | 0.081236 | 201.6673 | 9.6673 | 145.4073 | 48.8836 | 194.2909 | -127.9484 | 14.7639 | 127.3085 | -45.5721 | 1424.7599 | 52.6915 | 0.25 | 284.2584 | 195.7498 | 1 | 39.15 |  | 234.8998 | 195.7498 | 40.903 | 1 | 8.1806 |  | 40.903 | 43.4072 | 1 | 8.6814 |  | 43.4072 | 56.9626 | 1 | 11.3925 |  | 56.9626 | 96.9459 | 1 | 19.3892 |  | 96.9459 | 0 | 1 | 0 |  | 0 | 0 | 1 | 0 |  | 0 | 0 | 1 | 0 |  | 0 | 49.2945 | 1 | 9.8589 |  | 49.2945 | 49.2945 | 1 | 9.8589 |  | 49.2945 | 0 | 1 | 0 |  | 0 | 0 | 1 | 0 |  | 0 | 0 | 1 | 0 |  | 0 | 0 | 0.84065 | 0 |  | 0 | 0 | 1 | 0 |  | 0 | 26.549 |  | 26.549 |  |  | 26.549
|  | 2008-02-15 | 16:30 | 1 |  | 15.6875 | 2 | 2008 | 14 | 2007 | 2454512.1875 | 2967.1458 | 3281.9488 | 3205.0185 | 3206.3119 | 23.4379 | 21.9033 | -12.7457 | 0.081236 | 201.668 | 9.668 | 145.4176 | 52.6439 | 198.0615 | -124.188 | 12.6588 | 124.2168 | -47.3788 | 1538.5043 | 55.7832 | 0.25 | 263.2427 | 169.6981 | 1 | 33.9396 |  | 203.6377 | 169.6981 | 35.4593 | 1 | 7.0919 |  | 35.4593 | 37.6303 | 1 | 7.5261 |  | 37.6303 | 55.3364 | 1 | 11.0673 |  | 55.3364 | 94.1783 | 1 | 18.8357 |  | 94.1783 | 0 | 1 | 0 |  | 0 | 0 | 1 | 0 |  | 0 | 0 | 1 | 0 |  | 0 | 47.8873 | 1 | 9.5775 |  | 47.8873 | 47.8873 | 1 | 9.5775 |  | 47.8873 | 0 | 1 | 0 |  | 0 | 0 | 1 | 0 |  | 0 | 0 | 1 | 0 |  | 0 | 0 | 0.86419 | 0 |  | 0 | 0 | 1 | 0 |  | 0 | 19.3086 |  | 19.3086 |  |  | 19.3086
|  | 2008-02-15 | 16:45 | 1 |  | 15.6979 | 2 | 2008 | 14 | 2007 | 2454512.1979 | 2967.1562 | 3281.959 | 3205.0287 | 3206.3225 | 23.4379 | 21.904 | -12.7421 | 0.081236 | 201.6687 | 9.6687 | 145.4279 | 56.4042 | 201.832 | -120.4275 | 10.4758 | 121.2081 | -49.0046 | 1672.417 | 58.7919 | 0.25 | 242.1645 | 144.972 | 1 | 28.9944 |  | 173.9664 | 144.972 | 30.2927 | 1 | 6.0585 |  | 30.2927 | 32.1473 | 1 | 6.4295 |  | 32.1473 | 53.0646 | 1 | 10.6129 |  | 53.0646 | 90.3119 | 1 | 18.0624 |  | 90.3119 | 0 | 1 | 0 |  | 0 | 0 | 1 | 0 |  | 0 | 0 | 1 | 0 |  | 0 | 45.9213 | 1 | 9.1843 |  | 45.9213 | 45.9213 | 1 | 9.1843 |  | 45.9213 | 0 | 1 | 0 |  | 0 | 0 | 1 | 0 |  | 0 | 0 | 1 | 0 |  | 0 | 0 | 0.8882 | 0 |  | 0 | 0 | 1 | 0 |  | 0 | 13.3339 |  | 13.3339 |  |  | 13.3339
|  | 2008-02-15 | 17:00 | 1 |  | 15.7083 | 2 | 2008 | 14 | 2007 | 2454512.2083 | 2967.1667 | 3281.9693 | 3205.039 | 3206.333 | 23.4379 | 21.9046 | -12.7385 | 0.081237 | 201.6694 | 9.6694 | 145.4382 | 60.1644 | 205.6026 | -116.6671 | 8.2229 | 118.2745 | -50.4597 | 1829.7351 | 61.7255 | 0.25 | 221.3435 | 121.9267 | 1 | 24.3853 |  | 146.3121 | 121.9267 | 25.4772 | 1 | 5.0954 |  | 25.4772 | 27.0371 | 1 | 5.4074 |  | 27.0371 | 50.2668 | 1 | 10.0534 |  | 50.2668 | 85.5502 | 1 | 17.11 |  | 85.5502 | 0 | 1 | 0 |  | 0 | 0 | 1 | 0 |  | 0 | 0 | 1 | 0 |  | 0 | 43.5001 | 1 | 8.7 |  | 43.5001 | 43.5001 | 1 | 8.7 |  | 43.5001 | 0 | 1 | 0 |  | 0 | 0 | 1 | 0 |  | 0 | 0 | 1 | 0 |  | 0 | 0 | 0.91262 | 0 |  | 0 | 0 | 1 | 0 |  | 0 | 8.5777 |  | 8.5777 |  |  | 8.5777
|  | 2008-02-15 | 17:15 | 1 |  | 15.7188 | 2 | 2008 | 14 | 2007 | 2454512.2188 | 2967.1771 | 3281.9796 | 3205.0493 | 3206.3435 | 23.4379 | 21.9053 | -12.7349 | 0.081237 | 201.6701 | 9.6701 | 145.4485 | 63.9247 | 209.3732 | -112.9067 | 5.9077 | 115.4077 | -51.754 | 2013.8101 | 64.5923 | 0.25 | 201.1113 | 100.846 | 1 | 20.1692 |  | 121.0151 | 100.846 | 21.0723 | 1 | 4.2145 |  | 21.0723 | 22.3624 | 1 | 4.4725 |  | 22.3624 | 47.0788 | 1 | 9.4158 |  | 47.0788 | 80.1245 | 1 | 16.0249 |  | 80.1245 | 0 | 1 | 0 |  | 0 | 0 | 1 | 0 |  | 0 | 0 | 1 | 0 |  | 0 | 40.7413 | 1 | 8.1483 |  | 40.7413 | 40.7413 | 1 | 8.1483 |  | 40.7413 | 0 | 1 | 0 |  | 0 | 0 | 1 | 0 |  | 0 | 0 | 1 | 0 |  | 0 | 0 | 0.93743 | 0 |  | 0 | 0 | 1 | 0 |  | 0 | 4.9495 |  | 4.9495 |  |  | 4.9495
|  | 2008-02-15 | 17:30 | 1 |  | 15.7292 | 2 | 2008 | 14 | 2007 | 2454512.2292 | 2967.1875 | 3281.9898 | 3205.0595 | 3206.354 | 23.4379 | 21.906 | -12.7314 | 0.081237 | 201.6707 | 9.6707 | 145.4588 | 67.685 | 213.1438 | -109.1463 | 3.5373 | 112.599 | -52.8964 | 2227.811 | 67.401 | 0.25 | 181.7928 | 81.9246 | 1 | 16.3849 |  | 98.3096 | 81.9246 | 17.1186 | 1 | 3.4237 |  | 17.1186 | 18.1667 | 1 | 3.6333 |  | 18.1667 | 43.6448 | 1 | 8.729 |  | 43.6448 | 74.2801 | 1 | 14.856 |  | 74.2801 | 0 | 1 | 0 |  | 0 | 0 | 1 | 0 |  | 0 | 0 | 1 | 0 |  | 0 | 37.7696 | 1 | 7.5539 |  | 37.7696 | 37.7696 | 1 | 7.5539 |  | 37.7696 | 0 | 1 | 0 |  | 0 | 0 | 1 | 0 |  | 0 | 0 | 1 | 0 |  | 0 | 0 | 0.96262 | 0 |  | 0 | 0 | 1 | 0 |  | 0 | 2.3254 |  | 2.3254 |  |  | 2.3254
|  | 2008-02-15 | 17:45 | 1 |  | 15.7396 | 2 | 2008 | 14 | 2007 | 2454512.2396 | 2967.1979 | 3282.0001 | 3205.0698 | 3206.3646 | 23.4379 | 21.9067 | -12.7278 | 0.081237 | 201.6714 | 9.6714 | 145.469 | 71.4453 | 216.9143 | -105.3859 | 1.1182 | 109.8392 | -53.8952 | 2474.3187 | 70.1608 | 0.25 | 163.6814 | 65.2568 | 1 | 13.0514 |  | 78.3081 | 65.2568 | 13.6357 | 1 | 2.7271 |  | 13.6357 | 14.4706 | 1 | 2.8941 |  | 14.4706 | 40.1074 | 1 | 8.0215 |  | 40.1074 | 68.2597 | 1 | 13.6519 |  | 68.2597 | 0 | 1 | 0 |  | 0 | 0 | 1 | 0 |  | 0 | 0 | 1 | 0 |  | 0 | 34.7083 | 1 | 6.9417 |  | 34.7083 | 34.7083 | 1 | 6.9417 |  | 34.7083 | 0 | 1 | 0 |  | 0 | 0 | 1 | 0 |  | 0 | 0 | 1 | 0 |  | 0 | 0 | 0.9882 | 0 |  | 0 | 0 | 1 | 0 |  | 0 | 0.56099 |  | 0.56099 |  |  | 0.56099
|  | 2008-02-15 | 18:00 | 1 |  | 15.75 | 2 | 2008 | 14 | 2007 | 2454512.25 | 2967.2083 | 3282.0104 | 3205.0801 | 3206.3751 | 23.4379 | 21.9074 | -12.7242 | 0.081238 | 201.6721 | 9.6721 | 145.4793 | 75.2056 | 220.6849 | -101.6254 | -1.343 | 107.1193 | -54.7572 | 2754.8804 | 72.8807 | 0 | 0 | 0 | 1 | 0 |  | 0 | 0 | 0 | 1 | 0 |  | 0 | 0 | 1 | 0 |  | 0 | 0 | 1 | 0 |  | 0 | 0 | 1 | 0 |  | 0 | 0 | 1 | 0 |  | 0 | 0 | 1 | 0 |  | 0 | 0 | 1 | 0 |  | 0 | 0 | 1 | 0 |  | 0 | 0 | 1 | 0 |  | 0 | 0 | 1 | 0 |  | 0 | 0 | 1 | 0 |  | 0 | 0 | 1 | 0 |  | 0 | 0 | 1 | 0 |  | 0 | 0 | 1 | 0 |  | 0 | 0 |  | 0 |  |  | 0
|  | 2008-02-15 | 18:15 | 1 |  | 15.7604 | 2 | 2008 | 14 | 2007 | 2454512.2604 | 2967.2188 | 3282.0206 | 3205.0903 | 3206.3856 | 23.4379 | 21.908 | -12.7206 | 0.081238 | 201.6728 | 9.6728 | 145.4896 | 78.9658 | 224.4555 | -97.865 | -3.8403 | 104.4297 | -55.4883 | 3069.6426 | 75.5703 | 0 | 0 | 0 | 1 | 0 |  | 0 | 0 | 0 | 1 | 0 |  | 0 | 0 | 1 | 0 |  | 0 | 0 | 1 | 0 |  | 0 | 0 | 1 | 0 |  | 0 | 0 | 1 | 0 |  | 0 | 0 | 1 | 0 |  | 0 | 0 | 1 | 0 |  | 0 | 0 | 1 | 0 |  | 0 | 0 | 1 | 0 |  | 0 | 0 | 1 | 0 |  | 0 | 0 | 1 | 0 |  | 0 | 0 | 1 | 0 |  | 0 | 0 | 1 | 0 |  | 0 | 0 | 1 | 0 |  | 0 | 0 |  | 0 |  |  | 0
|  | 2008-02-15 | 18:30 | 1 |  | 15.7708 | 2 | 2008 | 14 | 2007 | 2454512.2708 | 2967.2292 | 3282.0309 | 3205.1006 | 3206.3961 | 23.4379 | 21.9087 | -12.7171 | 0.081238 | 201.6735 | 9.6735 | 145.4999 | 82.7261 | 228.2261 | -94.1046 | -6.368 | 101.7607 | -56.093 | 3417.1843 | 78.2393 | 0 | 0 | 0 | 1 | 0 |  | 0 | 0 | 0 | 1 | 0 |  | 0 | 0 | 1 | 0 |  | 0 | 0 | 1 | 0 |  | 0 | 0 | 1 | 0 |  | 0 | 0 | 1 | 0 |  | 0 | 0 | 1 | 0 |  | 0 | 0 | 1 | 0 |  | 0 | 0 | 1 | 0 |  | 0 | 0 | 1 | 0 |  | 0 | 0 | 1 | 0 |  | 0 | 0 | 1 | 0 |  | 0 | 0 | 1 | 0 |  | 0 | 0 | 1 | 0 |  | 0 | 0 | 1 | 0 |  | 0 | 0 |  | 0 |  |  | 0
|  | 2008-02-15 | 18:45 | 1 |  | 15.7812 | 2 | 2008 | 14 | 2007 | 2454512.2812 | 2967.2396 | 3282.0412 | 3205.1109 | 3206.4067 | 23.4379 | 21.9094 | -12.7135 | 0.081239 | 201.6742 | 9.6742 | 145.5102 | 86.4864 | 231.9966 | -90.3442 | -8.9203 | 99.1022 | -56.5743 | 3794.6124 | 80.8978 | 0 | 0 | 0 | 1 | 0 |  | 0 | 0 | 0 | 1 | 0 |  | 0 | 0 | 1 | 0 |  | 0 | 0 | 1 | 0 |  | 0 | 0 | 1 | 0 |  | 0 | 0 | 1 | 0 |  | 0 | 0 | 1 | 0 |  | 0 | 0 | 1 | 0 |  | 0 | 0 | 1 | 0 |  | 0 | 0 | 1 | 0 |  | 0 | 0 | 1 | 0 |  | 0 | 0 | 1 | 0 |  | 0 | 0 | 1 | 0 |  | 0 | 0 | 1 | 0 |  | 0 | 0 | 1 | 0 |  | 0 | 0 |  | 0 |  |  | 0
|  | 2008-02-15 | 19:00 | 1 |  | 15.7917 | 2 | 2008 | 14 | 2007 | 2454512.2917 | 2967.25 | 3282.0514 | 3205.1211 | 3206.4172 | 23.4379 | 21.9101 | -12.7099 | 0.081239 | 201.6749 | 9.6749 | 145.5205 | 90.2467 | 235.7672 | -86.5837 | -11.4916 | 96.4438 | -56.9338 | 4197.8747 | 83.5562 | 0 | 0 | 0 | 1 | 0 |  | 0 | 0 | 0 | 1 | 0 |  | 0 | 0 | 1 | 0 |  | 0 | 0 | 1 | 0 |  | 0 | 0 | 1 | 0 |  | 0 | 0 | 1 | 0 |  | 0 | 0 | 1 | 0 |  | 0 | 0 | 1 | 0 |  | 0 | 0 | 1 | 0 |  | 0 | 0 | 1 | 0 |  | 0 | 0 | 1 | 0 |  | 0 | 0 | 1 | 0 |  | 0 | 0 | 1 | 0 |  | 0 | 0 | 1 | 0 |  | 0 | 0 | 1 | 0 |  | 0 | 0 |  | 0 |  |  | 0
|  | 2008-02-15 | 19:15 | 1 |  | 15.8021 | 2 | 2008 | 14 | 2007 | 2454512.3021 | 2967.2604 | 3282.0617 | 3205.1314 | 3206.4277 | 23.4379 | 21.9107 | -12.7063 | 0.081239 | 201.6755 | 9.6755 | 145.5308 | 94.007 | 239.5378 | -82.8233 | -14.0765 | 93.7746 | -57.1715 | 4622.1797 | 86.2254 | 0 | 0 | 0 | 1 | 0 |  | 0 | 0 | 0 | 1 | 0 |  | 0 | 0 | 1 | 0 |  | 0 | 0 | 1 | 0 |  | 0 | 0 | 1 | 0 |  | 0 | 0 | 1 | 0 |  | 0 | 0 | 1 | 0 |  | 0 | 0 | 1 | 0 |  | 0 | 0 | 1 | 0 |  | 0 | 0 | 1 | 0 |  | 0 | 0 | 1 | 0 |  | 0 | 0 | 1 | 0 |  | 0 | 0 | 1 | 0 |  | 0 | 0 | 1 | 0 |  | 0 | 0 | 1 | 0 |  | 0 | 0 |  | 0 |  |  | 0
|  | 2008-02-15 | 19:30 | 1 |  | 15.8125 | 2 | 2008 | 14 | 2007 | 2454512.3125 | 2967.2708 | 3282.072 | 3205.1417 | 3206.4382 | 23.4379 | 21.9114 | -12.7028 | 0.081239 | 201.6762 | 9.6762 | 145.5411 | 97.7672 | 243.3083 | -79.0629 | -16.6694 | 91.0831 | -57.2855 | 5062.403 | 88.9169 | 0 | 0 | 0 | 1 | 0 |  | 0 | 0 | 0 | 1 | 0 |  | 0 | 0 | 1 | 0 |  | 0 | 0 | 1 | 0 |  | 0 | 0 | 1 | 0 |  | 0 | 0 | 1 | 0 |  | 0 | 0 | 1 | 0 |  | 0 | 0 | 1 | 0 |  | 0 | 0 | 1 | 0 |  | 0 | 0 | 1 | 0 |  | 0 | 0 | 1 | 0 |  | 0 | 0 | 1 | 0 |  | 0 | 0 | 1 | 0 |  | 0 | 0 | 1 | 0 |  | 0 | 0 | 1 | 0 |  | 0 | 0 |  | 0 |  |  | 0
|  | 2008-02-15 | 19:45 | 1 |  | 15.8229 | 2 | 2008 | 14 | 2007 | 2454512.3229 | 2967.2812 | 3282.0822 | 3205.1519 | 3206.4488 | 23.4379 | 21.9121 | -12.6992 | 0.08124 | 201.6769 | 9.6769 | 145.5514 | 101.5275 | 247.0789 | -75.3024 | -19.2646 | 88.3572 | -57.2722 | 5513.405 | 91.6428 | 0 | 0 | 0 | 1 | 0 |  | 0 | 0 | 0 | 1 | 0 |  | 0 | 0 | 1 | 0 |  | 0 | 0 | 1 | 0 |  | 0 | 0 | 1 | 0 |  | 0 | 0 | 1 | 0 |  | 0 | 0 | 1 | 0 |  | 0 | 0 | 1 | 0 |  | 0 | 0 | 1 | 0 |  | 0 | 0 | 1 | 0 |  | 0 | 0 | 1 | 0 |  | 0 | 0 | 1 | 0 |  | 0 | 0 | 1 | 0 |  | 0 | 0 | 1 | 0 |  | 0 | 0 | 1 | 0 |  | 0 | 0 |  | 0 |  |  | 0
|  | 2008-02-15 | 20:00 | 1 |  | 15.8333 | 2 | 2008 | 14 | 2007 | 2454512.3333 | 2967.2917 | 3282.0925 | 3205.1622 | 3206.4593 | 23.4379 | 21.9128 | -12.6956 | 0.08124 | 201.6776 | 9.6776 | 145.5617 | 105.2878 | 250.8495 | -71.542 | -21.8563 | 85.5838 | -57.1257 | 5970.2396 | 94.4162 | 0 | 0 | 0 | 1 | 0 |  | 0 | 0 | 0 | 1 | 0 |  | 0 | 0 | 1 | 0 |  | 0 | 0 | 1 | 0 |  | 0 | 0 | 1 | 0 |  | 0 | 0 | 1 | 0 |  | 0 | 0 | 1 | 0 |  | 0 | 0 | 1 | 0 |  | 0 | 0 | 1 | 0 |  | 0 | 0 | 1 | 0 |  | 0 | 0 | 1 | 0 |  | 0 | 0 | 1 | 0 |  | 0 | 0 | 1 | 0 |  | 0 | 0 | 1 | 0 |  | 0 | 0 | 1 | 0 |  | 0 | 0 |  | 0 |  |  | 0
|  | 2008-02-15 | 20:15 | 1 |  | 15.8438 | 2 | 2008 | 14 | 2007 | 2454512.3438 | 2967.3021 | 3282.1028 | 3205.1725 | 3206.4698 | 23.4379 | 21.9134 | -12.692 | 0.08124 | 201.6783 | 9.6783 | 145.572 | 109.0481 | 254.6201 | -67.7816 | -24.438 | 82.7491 | -56.8376 | 6428.267 | 97.2509 | 0 | 0 | 0 | 1 | 0 |  | 0 | 0 | 0 | 1 | 0 |  | 0 | 0 | 1 | 0 |  | 0 | 0 | 1 | 0 |  | 0 | 0 | 1 | 0 |  | 0 | 0 | 1 | 0 |  | 0 | 0 | 1 | 0 |  | 0 | 0 | 1 | 0 |  | 0 | 0 | 1 | 0 |  | 0 | 0 | 1 | 0 |  | 0 | 0 | 1 | 0 |  | 0 | 0 | 1 | 0 |  | 0 | 0 | 1 | 0 |  | 0 | 0 | 1 | 0 |  | 0 | 0 | 1 | 0 |  | 0 | 0 |  | 0 |  |  | 0
|  | 2008-02-15 | 20:30 | 1 |  | 15.8542 | 2 | 2008 | 14 | 2007 | 2454512.3542 | 2967.3125 | 3282.113 | 3205.1827 | 3206.4803 | 23.4379 | 21.9141 | -12.6885 | 0.081241 | 201.679 | 9.679 | 145.5823 | 112.8083 | 258.3906 | -64.0212 | -27.0033 | 79.8377 | -56.3969 | 6883.1995 | 100.1623 | 0 | 0 | 0 | 1 | 0 |  | 0 | 0 | 0 | 1 | 0 |  | 0 | 0 | 1 | 0 |  | 0 | 0 | 1 | 0 |  | 0 | 0 | 1 | 0 |  | 0 | 0 | 1 | 0 |  | 0 | 0 | 1 | 0 |  | 0 | 0 | 1 | 0 |  | 0 | 0 | 1 | 0 |  | 0 | 0 | 1 | 0 |  | 0 | 0 | 1 | 0 |  | 0 | 0 | 1 | 0 |  | 0 | 0 | 1 | 0 |  | 0 | 0 | 1 | 0 |  | 0 | 0 | 1 | 0 |  | 0 | 0 |  | 0 |  |  | 0
|  | 2008-02-15 | 20:45 | 1 |  | 15.8646 | 2 | 2008 | 14 | 2007 | 2454512.3646 | 2967.3229 | 3282.1233 | 3205.193 | 3206.4909 | 23.4379 | 21.9148 | -12.6849 | 0.081241 | 201.6796 | 9.6796 | 145.5926 | 116.5686 | 262.1612 | -60.2607 | -29.5449 | 76.8332 | -55.7895 | 7331.1061 | 103.1668 | 0 | 0 | 0 | 1 | 0 |  | 0 | 0 | 0 | 1 | 0 |  | 0 | 0 | 1 | 0 |  | 0 | 0 | 1 | 0 |  | 0 | 0 | 1 | 0 |  | 0 | 0 | 1 | 0 |  | 0 | 0 | 1 | 0 |  | 0 | 0 | 1 | 0 |  | 0 | 0 | 1 | 0 |  | 0 | 0 | 1 | 0 |  | 0 | 0 | 1 | 0 |  | 0 | 0 | 1 | 0 |  | 0 | 0 | 1 | 0 |  | 0 | 0 | 1 | 0 |  | 0 | 0 | 1 | 0 |  | 0 | 0 |  | 0 |  |  | 0
|  | 2008-02-15 | 21:00 | 1 |  | 15.875 | 2 | 2008 | 14 | 2007 | 2454512.375 | 2967.3333 | 3282.1336 | 3205.2033 | 3206.5014 | 23.4379 | 21.9155 | -12.6813 | 0.081241 | 201.6803 | 9.6803 | 145.6029 | 120.3289 | 265.9318 | -56.5003 | -32.0548 | 73.7176 | -54.9977 | 7768.396 | 106.2824 | 0 | 0 | 0 | 1 | 0 |  | 0 | 0 | 0 | 1 | 0 |  | 0 | 0 | 1 | 0 |  | 0 | 0 | 1 | 0 |  | 0 | 0 | 1 | 0 |  | 0 | 0 | 1 | 0 |  | 0 | 0 | 1 | 0 |  | 0 | 0 | 1 | 0 |  | 0 | 0 | 1 | 0 |  | 0 | 0 | 1 | 0 |  | 0 | 0 | 1 | 0 |  | 0 | 0 | 1 | 0 |  | 0 | 0 | 1 | 0 |  | 0 | 0 | 1 | 0 |  | 0 | 0 | 1 | 0 |  | 0 | 0 |  | 0 |  |  | 0
|  | 2008-02-15 | 21:15 | 1 |  | 15.8854 | 2 | 2008 | 14 | 2007 | 2454512.3854 | 2967.3438 | 3282.1438 | 3205.2135 | 3206.5119 | 23.4379 | 21.9161 | -12.6777 | 0.081241 | 201.681 | 9.681 | 145.6132 | 124.0892 | 269.7024 | -52.7399 | -34.5242 | 70.471 | -53.9997 | 8191.7936 | 109.529 | 0 | 0 | 0 | 1 | 0 |  | 0 | 0 | 0 | 1 | 0 |  | 0 | 0 | 1 | 0 |  | 0 | 0 | 1 | 0 |  | 0 | 0 | 1 | 0 |  | 0 | 0 | 1 | 0 |  | 0 | 0 | 1 | 0 |  | 0 | 0 | 1 | 0 |  | 0 | 0 | 1 | 0 |  | 0 | 0 | 1 | 0 |  | 0 | 0 | 1 | 0 |  | 0 | 0 | 1 | 0 |  | 0 | 0 | 1 | 0 |  | 0 | 0 | 1 | 0 |  | 0 | 0 | 1 | 0 |  | 0 | 0 |  | 0 |  |  | 0
|  | 2008-02-15 | 21:30 | 1 |  | 15.8958 | 2 | 2008 | 14 | 2007 | 2454512.3958 | 2967.3542 | 3282.1541 | 3205.2238 | 3206.5224 | 23.4379 | 21.9168 | -12.6741 | 0.081242 | 201.6817 | 9.6817 | 145.6235 | 127.8495 | 273.4729 | -48.9795 | -36.9431 | 67.0721 | -52.7692 | 8598.3124 | 112.9279 | 0 | 0 | 0 | 1 | 0 |  | 0 | 0 | 0 | 1 | 0 |  | 0 | 0 | 1 | 0 |  | 0 | 0 | 1 | 0 |  | 0 | 0 | 1 | 0 |  | 0 | 0 | 1 | 0 |  | 0 | 0 | 1 | 0 |  | 0 | 0 | 1 | 0 |  | 0 | 0 | 1 | 0 |  | 0 | 0 | 1 | 0 |  | 0 | 0 | 1 | 0 |  | 0 | 0 | 1 | 0 |  | 0 | 0 | 1 | 0 |  | 0 | 0 | 1 | 0 |  | 0 | 0 | 1 | 0 |  | 0 | 0 |  | 0 |  |  | 0
|  | 2008-02-15 | 21:45 | 1 |  | 15.9062 | 2 | 2008 | 14 | 2007 | 2454512.4062 | 2967.3646 | 3282.1644 | 3205.2341 | 3206.533 | 23.4379 | 21.9175 | -12.6706 | 0.081242 | 201.6824 | 9.6824 | 145.6338 | 131.6097 | 277.2435 | -45.219 | -39.3003 | 63.4976 | -51.2749 | 8985.2314 | 116.5024 | 0 | 0 | 0 | 1 | 0 |  | 0 | 0 | 0 | 1 | 0 |  | 0 | 0 | 1 | 0 |  | 0 | 0 | 1 | 0 |  | 0 | 0 | 1 | 0 |  | 0 | 0 | 1 | 0 |  | 0 | 0 | 1 | 0 |  | 0 | 0 | 1 | 0 |  | 0 | 0 | 1 | 0 |  | 0 | 0 | 1 | 0 |  | 0 | 0 | 1 | 0 |  | 0 | 0 | 1 | 0 |  | 0 | 0 | 1 | 0 |  | 0 | 0 | 1 | 0 |  | 0 | 0 | 1 | 0 |  | 0 | 0 |  | 0 |  |  | 0
|  | 2008-02-15 | 22:00 | 1 |  | 15.9167 | 2 | 2008 | 14 | 2007 | 2454512.4167 | 2967.375 | 3282.1746 | 3205.2443 | 3206.5435 | 23.4379 | 21.9182 | -12.667 | 0.081242 | 201.6831 | 9.6831 | 145.6441 | 135.37 | 281.0141 | -41.4586 | -41.583 | 59.7226 | -49.4803 | 9350.0748 | 120.2774 | 0 | 0 | 0 | 1 | 0 |  | 0 | 0 | 0 | 1 | 0 |  | 0 | 0 | 1 | 0 |  | 0 | 0 | 1 | 0 |  | 0 | 0 | 1 | 0 |  | 0 | 0 | 1 | 0 |  | 0 | 0 | 1 | 0 |  | 0 | 0 | 1 | 0 |  | 0 | 0 | 1 | 0 |  | 0 | 0 | 1 | 0 |  | 0 | 0 | 1 | 0 |  | 0 | 0 | 1 | 0 |  | 0 | 0 | 1 | 0 |  | 0 | 0 | 1 | 0 |  | 0 | 0 | 1 | 0 |  | 0 | 0 |  | 0 |  |  | 0
|  | 2008-03-15 | 5:00 | 1 |  | 15.2083 | 3 | 2008 | 3 | 2008 | 2454540.7083 | 2995.6667 | 3310.0589 | 3233.1299 | 3234.9489 | 23.4379 | 23.6909 | -2.0069 | 0.082017 | 203.5421 | 11.5421 | 173.6061 | -120.3289 | 53.2772 | -295.7866 | -19.0069 | 72.1307 | 54.5318 | 5468.2582 | -107.8693 | 0 | 0 | 0 | 1 | 0 | 3.9865 | 0 | 0 | 0 | 1 | 0 | 0.833 | 0 | 0 | 1 | 0 | 0.884 | 0 | 0 | 1 | 0 | 0.884 | 0 | 0 | 1 | 0 | 1.5045 | 0 | 0 | 1 | 0 | 0.884 | 0 | 0 | 1 | 0 | 0.2975 | 0 | 0 | 1 | 0 | 0.2975 | 0 | 0 | 1 | 0 | 0.765 | 0 | 0 | 1 | 0 | 0.765 | 0 | 0 | 1 | 0 | 0.765 | 0 | 0 | 1 | 0 | 0.765 | 0 | 0 | 1 | 0 | 0.47584 | 0 | 0 | 1 | 0 | 0 | 0 | 0 | 1 | 0 | 0 | 0 | 0 | 6.4722 | 0 | 6.4722 |  | 0 | 6.4722
|  | 2008-03-15 | 5:15 | 1 |  | 15.2188 | 3 | 2008 | 3 | 2008 | 2454540.7188 | 2995.6771 | 3310.0692 | 3233.1402 | 3234.9593 | 23.4379 | 23.6916 | -2.0028 | 0.082017 | 203.5428 | 11.5428 | 173.6164 | -116.5686 | 57.0478 | -292.0255 | -16.5112 | 75.0823 | 55.3647 | 5035.198 | -104.9177 | 0 | 0 | 0 | 1 | 0 |  | 0 | 0 | 0 | 1 | 0 |  | 0 | 0 | 1 | 0 |  | 0 | 0 | 1 | 0 |  | 0 | 0 | 1 | 0 |  | 0 | 0 | 1 | 0 |  | 0 | 0 | 1 | 0 |  | 0 | 0 | 1 | 0 |  | 0 | 0 | 1 | 0 |  | 0 | 0 | 1 | 0 |  | 0 | 0 | 1 | 0 |  | 0 | 0 | 1 | 0 |  | 0 | 0 | 1 | 0 |  | 0 | 0 | 1 | 0 |  | 0 | 0 | 1 | 0 |  | 0 | 0 |  | 0 |  |  | 0
|  | 2008-03-15 | 5:30 | 1 |  | 15.2292 | 3 | 2008 | 3 | 2008 | 2454540.7292 | 2995.6875 | 3310.0794 | 3233.1505 | 3234.9697 | 23.4379 | 23.6922 | -1.9987 | 0.082017 | 203.5435 | 11.5435 | 173.6267 | -112.8083 | 60.8184 | -288.2645 | -13.9815 | 77.964 | 56.0362 | 4606.293 | -102.036 | 0 | 0 | 0 | 1 | 0 |  | 0 | 0 | 0 | 1 | 0 |  | 0 | 0 | 1 | 0 |  | 0 | 0 | 1 | 0 |  | 0 | 0 | 1 | 0 |  | 0 | 0 | 1 | 0 |  | 0 | 0 | 1 | 0 |  | 0 | 0 | 1 | 0 |  | 0 | 0 | 1 | 0 |  | 0 | 0 | 1 | 0 |  | 0 | 0 | 1 | 0 |  | 0 | 0 | 1 | 0 |  | 0 | 0 | 1 | 0 |  | 0 | 0 | 1 | 0 |  | 0 | 0 | 1 | 0 |  | 0 | 0 |  | 0 |  |  | 0
|  | 2008-03-15 | 5:45 | 1 |  | 15.2396 | 3 | 2008 | 3 | 2008 | 2454540.7396 | 2995.6979 | 3310.0897 | 3233.1607 | 3234.9801 | 23.4379 | 23.6928 | -1.9945 | 0.082018 | 203.5442 | 11.5442 | 173.637 | -109.0481 | 64.5889 | -284.5035 | -11.4248 | 80.7887 | 56.5569 | 4187.1375 | -99.2113 | 0 | 0 | 0 | 1 | 0 |  | 0 | 0 | 0 | 1 | 0 |  | 0 | 0 | 1 | 0 |  | 0 | 0 | 1 | 0 |  | 0 | 0 | 1 | 0 |  | 0 | 0 | 1 | 0 |  | 0 | 0 | 1 | 0 |  | 0 | 0 | 1 | 0 |  | 0 | 0 | 1 | 0 |  | 0 | 0 | 1 | 0 |  | 0 | 0 | 1 | 0 |  | 0 | 0 | 1 | 0 |  | 0 | 0 | 1 | 0 |  | 0 | 0 | 1 | 0 |  | 0 | 0 | 1 | 0 |  | 0 | 0 |  | 0 |  |  | 0
|  | 2008-03-15 | 6:00 | 1 |  | 15.25 | 3 | 2008 | 3 | 2008 | 2454540.75 | 2995.7083 | 3310.1 | 3233.171 | 3234.9905 | 23.4379 | 23.6935 | -1.9904 | 0.082018 | 203.5448 | 11.5448 | 173.6473 | -105.2878 | 68.3595 | -280.7424 | -8.8478 | 83.5687 | 56.9352 | 3783.5583 | -96.4313 | 0 | 0 | 0 | 1 | 0 |  | 0 | 0 | 0 | 1 | 0 |  | 0 | 0 | 1 | 0 |  | 0 | 0 | 1 | 0 |  | 0 | 0 | 1 | 0 |  | 0 | 0 | 1 | 0 |  | 0 | 0 | 1 | 0 |  | 0 | 0 | 1 | 0 |  | 0 | 0 | 1 | 0 |  | 0 | 0 | 1 | 0 |  | 0 | 0 | 1 | 0 |  | 0 | 0 | 1 | 0 |  | 0 | 0 | 1 | 0 |  | 0 | 0 | 1 | 0 |  | 0 | 0 | 1 | 0 |  | 0 | 0 |  | 0 |  |  | 0
|  | 2008-03-15 | 6:15 | 1 |  | 15.2604 | 3 | 2008 | 3 | 2008 | 2454540.7604 | 2995.7188 | 3310.1102 | 3233.1813 | 3235.0009 | 23.4379 | 23.6941 | -1.9863 | 0.082018 | 203.5455 | 11.5455 | 173.6576 | -101.5275 | 72.1301 | -276.9814 | -6.2567 | 86.3157 | 57.1774 | 3401.3094 | -93.6843 | 0 | 0 | 0 | 1 | 0 |  | 0 | 0 | 0 | 1 | 0 |  | 0 | 0 | 1 | 0 |  | 0 | 0 | 1 | 0 |  | 0 | 0 | 1 | 0 |  | 0 | 0 | 1 | 0 |  | 0 | 0 | 1 | 0 |  | 0 | 0 | 1 | 0 |  | 0 | 0 | 1 | 0 |  | 0 | 0 | 1 | 0 |  | 0 | 0 | 1 | 0 |  | 0 | 0 | 1 | 0 |  | 0 | 0 | 1 | 0 |  | 0 | 0 | 1 | 0 |  | 0 | 0 | 1 | 0 |  | 0 | 0 |  | 0 |  |  | 0
|  | 2008-03-15 | 6:30 | 1 |  | 15.2708 | 3 | 2008 | 3 | 2008 | 2454540.7708 | 2995.7292 | 3310.1205 | 3233.1915 | 3235.0112 | 23.4379 | 23.6947 | -1.9822 | 0.082019 | 203.5462 | 11.5462 | 173.6679 | -97.7672 | 75.9006 | -273.2204 | -3.6577 | 89.0416 | 57.2878 | 3045.6263 | -90.9584 | 0 | 0 | 0 | 1 | 0 |  | 0 | 0 | 0 | 1 | 0 |  | 0 | 0 | 1 | 0 |  | 0 | 0 | 1 | 0 |  | 0 | 0 | 1 | 0 |  | 0 | 0 | 1 | 0 |  | 0 | 0 | 1 | 0 |  | 0 | 0 | 1 | 0 |  | 0 | 0 | 1 | 0 |  | 0 | 0 | 1 | 0 |  | 0 | 0 | 1 | 0 |  | 0 | 0 | 1 | 0 |  | 0 | 0 | 1 | 0 |  | 0 | 0 | 1 | 0 |  | 0 | 0 | 1 | 0 |  | 0 | 0 |  | 0 |  |  | 0
|  | 2008-03-15 | 6:45 | 1 |  | 15.2812 | 3 | 2008 | 3 | 2008 | 2454540.7812 | 2995.7396 | 3310.1308 | 3233.2018 | 3235.0216 | 23.4379 | 23.6954 | -1.9781 | 0.082019 | 203.5469 | 11.5469 | 173.6782 | -94.007 | 79.6712 | -269.4593 | -1.0566 | 91.7576 | 57.2688 | 2720.6955 | -88.2424 | 0 | 0 | 0 | 1 | 0 |  | 0 | 0 | 0 | 1 | 0 |  | 0 | 0 | 1 | 0 |  | 0 | 0 | 1 | 0 |  | 0 | 0 | 1 | 0 |  | 0 | 0 | 1 | 0 |  | 0 | 0 | 1 | 0 |  | 0 | 0 | 1 | 0 |  | 0 | 0 | 1 | 0 |  | 0 | 0 | 1 | 0 |  | 0 | 0 | 1 | 0 |  | 0 | 0 | 1 | 0 |  | 0 | 0 | 1 | 0 |  | 0 | 0 | 1 | 0 |  | 0 | 0 | 1 | 0 |  | 0 | 0 |  | 0 |  |  | 0
|  | 2008-03-15 | 7:00 | 1 |  | 15.2917 | 3 | 2008 | 3 | 2008 | 2454540.7917 | 2995.75 | 3310.141 | 3233.2121 | 3235.032 | 23.4379 | 23.696 | -1.974 | 0.082019 | 203.5476 | 11.5476 | 173.6885 | -90.2467 | 83.4418 | -265.6983 | 1.5408 | 94.4749 | 57.1211 | 2429.1746 | -85.5251 | 0.25 | 166.7233 | 26.8932 | 1 | 5.3786 |  | 32.2719 | 26.8932 | 5.6195 | 1 | 1.1239 |  | 5.6195 | 5.9635 | 1 | 1.1927 |  | 5.9635 | 0 | 1 | 0 |  | 0 | 0 | 1 | 0 |  | 0 | 0 | 1 | 0 |  | 0 | 25.6445 | 1 | 5.1289 |  | 25.6445 | 25.6445 | 1 | 5.1289 |  | 25.6445 | 0 | 1 | 0 |  | 0 | 0 | 1 | 0 |  | 0 | 65.9431 | 1 | 13.1886 |  | 65.9431 | 65.9431 | 1 | 13.1886 |  | 65.9431 | 0 | 1 | 0 |  | 0 | 0 | 0.98374 | 0 |  | 0 | 0 | 1 | 0 |  | 0 | 22.9314 |  | 22.9314 |  |  | 22.9314
|  | 2008-03-15 | 7:15 | 1 |  | 15.3021 | 3 | 2008 | 3 | 2008 | 2454540.8021 | 2995.7604 | 3310.1513 | 3233.2223 | 3235.0424 | 23.4379 | 23.6966 | -1.9698 | 0.082019 | 203.5483 | 11.5483 | 173.6988 | -86.4864 | 87.2124 | -261.9373 | 4.1285 | 97.2047 | 56.8434 | 2171.9283 | -82.7953 | 0.25 | 186.4702 | 48.241 | 1 | 9.6482 |  | 57.8892 | 48.241 | 10.0802 | 1 | 2.016 |  | 10.0802 | 10.6974 | 1 | 2.1395 |  | 10.6974 | 0 | 1 | 0 |  | 0 | 0 | 1 | 0 |  | 0 | 0 | 1 | 0 |  | 0 | 28.4787 | 1 | 5.6957 |  | 28.4787 | 28.4787 | 1 | 5.6957 |  | 28.4787 | 0 | 1 | 0 |  | 0 | 0 | 1 | 0 |  | 0 | 73.2309 | 1 | 14.6462 |  | 73.2309 | 73.2309 | 1 | 14.6462 |  | 73.2309 | 0 | 1 | 0 |  | 0 | 0 | 0.95636 | 0 |  | 0 | 0 | 1 | 0 |  | 0 | 35.2344 |  | 35.2344 |  |  | 35.2344
|  | 2008-03-15 | 7:30 | 1 |  | 15.3125 | 3 | 2008 | 3 | 2008 | 2454540.8125 | 2995.7708 | 3310.1616 | 3233.2326 | 3235.0528 | 23.4379 | 23.6973 | -1.9657 | 0.08202 | 203.549 | 11.549 | 173.7091 | -82.7261 | 90.9829 | -258.1762 | 6.7006 | 99.9582 | 56.4326 | 1948.0868 | -80.0418 | 0.25 | 207.8963 | 73.8459 | 1 | 14.7692 |  | 88.6151 | 73.8459 | 15.4305 | 1 | 3.0861 |  | 15.4305 | 16.3752 | 1 | 3.275 |  | 16.3752 | 0 | 1 | 0 |  | 0 | 0 | 1 | 0 |  | 0 | 0 | 1 | 0 |  | 0 | 31.3877 | 1 | 6.2775 |  | 31.3877 | 31.3877 | 1 | 6.2775 |  | 31.3877 | 0 | 1 | 0 |  | 0 | 0 | 1 | 0 |  | 0 | 80.7111 | 1 | 16.1422 |  | 80.7111 | 80.7111 | 1 | 16.1422 |  | 80.7111 | 0 | 1 | 0 |  | 0 | 0 | 0.92896 | 0 |  | 0 | 0 | 1 | 0 |  | 0 | 50.9734 |  | 50.9734 |  |  | 50.9734
|  | 2008-03-15 | 7:45 | 1 |  | 15.3229 | 3 | 2008 | 3 | 2008 | 2454540.8229 | 2995.7812 | 3310.1718 | 3233.2429 | 3235.0632 | 23.4379 | 23.6979 | -1.9616 | 0.08202 | 203.5496 | 11.5496 | 173.7194 | -78.9658 | 94.7535 | -254.4152 | 9.251 | 102.7466 | 55.8837 | 1755.4011 | -77.2534 | 0.25 | 230.7165 | 103.9115 | 1 | 20.7823 |  | 124.6938 | 103.9115 | 21.7129 | 1 | 4.3426 |  | 21.7129 | 23.0422 | 1 | 4.6084 |  | 23.0422 | 0 | 1 | 0 |  | 0 | 0 | 1 | 0 |  | 0 | 0 | 1 | 0 |  | 0 | 34.2797 | 1 | 6.8559 |  | 34.2797 | 34.2797 | 1 | 6.8559 |  | 34.2797 | 0 | 1 | 0 |  | 0 | 0 | 1 | 0 |  | 0 | 88.1479 | 1 | 17.6296 |  | 88.1479 | 88.1479 | 1 | 17.6296 |  | 88.1479 | 0 | 1 | 0 |  | 0 | 0 | 0.90152 | 0 |  | 0 | 0 | 1 | 0 |  | 0 | 70.5819 |  | 70.5819 |  |  | 70.5819
|  | 2008-03-15 | 8:00 | 1 |  | 15.3333 | 3 | 2008 | 3 | 2008 | 2454540.8333 | 2995.7917 | 3310.1821 | 3233.2531 | 3235.0735 | 23.4379 | 23.6986 | -1.9575 | 0.08202 | 203.5503 | 11.5503 | 173.7296 | -75.2056 | 98.5241 | -250.6542 | 11.7733 | 105.5814 | 55.1902 | 1590.7554 | -74.4186 | 0.25 | 254.596 | 138.459 | 1 | 27.6918 |  | 166.1509 | 138.459 | 28.9317 | 1 | 5.7863 |  | 28.9317 | 30.7031 | 1 | 6.1406 |  | 30.7031 | 0 | 1 | 0 |  | 0 | 0 | 1 | 0 |  | 0 | 0 | 1 | 0 |  | 0 | 37.0543 | 1 | 7.4109 |  | 37.0543 | 37.0543 | 1 | 7.4109 |  | 37.0543 | 0 | 1 | 0 |  | 0 | 0 | 1 | 0 |  | 0 | 95.2824 | 1 | 19.0565 |  | 95.2824 | 95.2824 | 1 | 19.0565 |  | 95.2824 | 0 | 1 | 0 |  | 0 | 0 | 0.87398 | 0 |  | 0 | 0 | 1 | 0 |  | 0 | 94.4104 |  | 94.4104 |  |  | 94.4104
|  | 2008-03-15 | 8:15 | 1 |  | 15.3438 | 3 | 2008 | 3 | 2008 | 2454540.8438 | 2995.8021 | 3310.1924 | 3233.2634 | 3235.0839 | 23.4379 | 23.6992 | -1.9534 | 0.082021 | 203.551 | 11.551 | 173.7399 | -71.4453 | 102.2947 | -246.8931 | 14.2607 | 108.4741 | 54.3432 | 1450.6719 | -71.5259 | 0.25 | 279.181 | 177.3241 | 1 | 35.4648 |  | 212.7889 | 177.3241 | 37.0528 | 1 | 7.4106 |  | 37.0528 | 39.3213 | 1 | 7.8643 |  | 39.3213 | 0 | 1 | 0 |  | 0 | 0 | 1 | 0 |  | 0 | 0 | 1 | 0 |  | 0 | 39.6092 | 1 | 7.9218 |  | 39.6092 | 39.6092 | 1 | 7.9218 |  | 39.6092 | 0 | 1 | 0 |  | 0 | 0 | 1 | 0 |  | 0 | 101.8523 | 1 | 20.3705 |  | 101.8523 | 101.8523 | 1 | 20.3705 |  | 101.8523 | 0 | 1 | 0 |  | 0 | 0 | 0.84632 | 0 |  | 0 | 0 | 1 | 0 |  | 0 | 122.7012 |  | 122.7012 |  |  | 122.7012
|  | 2008-03-15 | 8:30 | 1 |  | 15.3542 | 3 | 2008 | 3 | 2008 | 2454540.8542 | 2995.8125 | 3310.2026 | 3233.2737 | 3235.0943 | 23.4379 | 23.6998 | -1.9493 | 0.082021 | 203.5517 | 11.5517 | 173.7502 | -67.685 | 106.0652 | -243.1321 | 16.7061 | 111.4366 | 53.3322 | 1331.7007 | -68.5634 | 0.25 | 304.1224 | 220.1702 | 1 | 44.034 |  | 264.2043 | 220.1702 | 46.0057 | 1 | 9.2011 |  | 46.0057 | 48.8224 | 1 | 9.7645 |  | 48.8224 | 0 | 1 | 0 |  | 0 | 0 | 1 | 0 |  | 0 | 0 | 1 | 0 |  | 0 | 41.8474 | 1 | 8.3695 |  | 41.8474 | 41.8474 | 1 | 8.3695 |  | 41.8474 | 0 | 1 | 0 |  | 0 | 0 | 1 | 0 |  | 0 | 107.6075 | 1 | 21.5215 |  | 107.6075 | 107.6075 | 1 | 21.5215 |  | 107.6075 | 0 | 1 | 0 |  | 0 | 0 | 0.81853 | 0 |  | 0 | 0 | 1 | 0 |  | 0 | 155.5716 |  | 155.5716 |  |  | 155.5716
|  | 2008-03-15 | 8:45 | 1 |  | 15.3646 | 3 | 2008 | 3 | 2008 | 2454540.8646 | 2995.8229 | 3310.2129 | 3233.2839 | 3235.1047 | 23.4379 | 23.7005 | -1.9451 | 0.082021 | 203.5524 | 11.5524 | 173.7605 | -63.9247 | 109.8358 | -239.3711 | 19.1017 | 114.4808 | 52.1449 | 1230.6611 | -65.5192 | 0.25 | 329.0914 | 266.511 | 1 | 53.3022 |  | 319.8132 | 266.511 | 55.6889 | 1 | 11.1378 |  | 55.6889 | 59.0984 | 1 | 11.8197 |  | 59.0984 | 0 | 1 | 0 |  | 0 | 0 | 1 | 0 |  | 0 | 0 | 1 | 0 |  | 0 | 43.6809 | 1 | 8.7362 |  | 43.6809 | 43.6809 | 1 | 8.7362 |  | 43.6809 | 0 | 1 | 0 |  | 0 | 0 | 1 | 0 |  | 0 | 112.3222 | 1 | 22.4644 |  | 112.3222 | 112.3222 | 1 | 22.4644 |  | 112.3222 | 0 | 1 | 0 |  | 0 | 0 | 0.7906 | 0 |  | 0 | 0 | 1 | 0 |  | 0 | 193.0019 |  | 193.0019 |  |  | 193.0019
|  | 2008-03-15 | 9:00 | 1 |  | 15.375 | 3 | 2008 | 3 | 2008 | 2454540.875 | 2995.8333 | 3310.2232 | 3233.2942 | 3235.1151 | 23.4379 | 23.7011 | -1.941 | 0.082021 | 203.5531 | 11.5531 | 173.7708 | -60.1644 | 113.6064 | -235.61 | 21.4393 | 117.6192 | 50.7668 | 1144.7571 | -62.3808 | 0.25 | 353.7868 | 315.7355 | 1 | 63.1471 |  | 378.8826 | 315.7355 | 65.9746 | 1 | 13.1949 |  | 65.9746 | 70.0138 | 1 | 14.0028 |  | 70.0138 | 0 | 1 | 0 |  | 0 | 0 | 1 | 0 |  | 0 | 0 | 1 | 0 |  | 0 | 45.0339 | 1 | 9.0068 |  | 45.0339 | 45.0339 | 1 | 9.0068 |  | 45.0339 | 0 | 1 | 0 |  | 0 | 0 | 1 | 0 |  | 0 | 115.8015 | 1 | 23.1603 |  | 115.8015 | 115.8015 | 1 | 23.1603 |  | 115.8015 | 0 | 1 | 0 |  | 0 | 0 | 0.76256 | 0 |  | 0 | 0 | 1 | 0 |  | 0 | 234.8276 |  | 234.8276 |  |  | 234.8276
|  | 2008-03-15 | 9:15 | 1 |  | 15.3854 | 3 | 2008 | 3 | 2008 | 2454540.8854 | 2995.8438 | 3310.2334 | 3233.3045 | 3235.1255 | 23.4379 | 23.7017 | -1.9369 | 0.082022 | 203.5537 | 11.5537 | 173.7811 | -56.4042 | 117.377 | -231.849 | 23.7098 | 120.8638 | 49.1821 | 1071.6064 | -59.1362 | 0.25 | 377.9373 | 367.1348 | 1 | 73.427 |  | 440.5618 | 367.1348 | 76.7147 | 1 | 15.3429 |  | 76.7147 | 81.4116 | 1 | 16.2823 |  | 81.4116 | 0 | 1 | 0 |  | 0 | 0 | 1 | 0 |  | 0 | 0 | 1 | 0 |  | 0 | 45.8446 | 1 | 9.1689 |  | 45.8446 | 45.8446 | 1 | 9.1689 |  | 45.8446 | 0 | 1 | 0 |  | 0 | 0 | 1 | 0 |  | 0 | 117.8862 | 1 | 23.5772 |  | 117.8862 | 117.8862 | 1 | 23.5772 |  | 117.8862 | 0 | 1 | 0 |  | 0 | 0 | 0.73445 | 0 |  | 0 | 0 | 1 | 0 |  | 0 | 280.7326 |  | 280.7326 |  |  | 280.7326
|  | 2008-03-15 | 9:30 | 1 |  | 15.3958 | 3 | 2008 | 3 | 2008 | 2454540.8958 | 2995.8542 | 3310.2437 | 3233.3148 | 3235.1359 | 23.4379 | 23.7024 | -1.9328 | 0.082022 | 203.5544 | 11.5544 | 173.7914 | -52.6439 | 121.1475 | -228.088 | 25.9034 | 124.2269 | 47.3731 | 1009.2187 | -55.7731 | 0.25 | 401.3005 | 419.9262 | 1 | 83.9852 |  | 503.9114 | 419.9262 | 87.7458 | 1 | 17.5492 |  | 87.7458 | 93.118 | 1 | 18.6236 |  | 93.118 | 0 | 1 | 0 |  | 0 | 0 | 1 | 0 |  | 0 | 0 | 1 | 0 |  | 0 | 46.0656 | 1 | 9.2131 |  | 46.0656 | 46.0656 | 1 | 9.2131 |  | 46.0656 | 0 | 1 | 0 |  | 0 | 0 | 1 | 0 |  | 0 | 118.4545 | 1 | 23.6909 |  | 118.4545 | 118.4545 | 1 | 23.6909 |  | 118.4545 | 0 | 1 | 0 |  | 0 | 0 | 0.70635 | 0 |  | 0 | 0 | 1 | 0 |  | 0 | 330.2442 |  | 330.2442 |  |  | 330.2442
|  | 2008-03-15 | 9:45 | 1 |  | 15.4062 | 3 | 2008 | 3 | 2008 | 2454540.9062 | 2995.8646 | 3310.254 | 3233.325 | 3235.1462 | 23.4379 | 23.703 | -1.9287 | 0.082022 | 203.5551 | 11.5551 | 173.8017 | -48.8836 | 124.9181 | -224.3269 | 28.0097 | 127.7202 | 45.3214 | 955.9517 | -52.2798 | 0.25 | 423.6616 | 473.2764 | 1 | 94.6553 |  | 567.9317 | 473.2764 | 98.8936 | 1 | 19.7787 |  | 98.8936 | 104.9483 | 1 | 20.9897 |  | 104.9483 | 0 | 1 | 0 |  | 0 | 0 | 1 | 0 |  | 0 | 0 | 1 | 0 |  | 0 | 45.6644 | 1 | 9.1329 |  | 45.6644 | 45.6644 | 1 | 9.1329 |  | 45.6644 | 0 | 1 | 0 |  | 0 | 0 | 1 | 0 |  | 0 | 117.4226 | 1 | 23.4845 |  | 117.4226 | 117.4226 | 1 | 23.4845 |  | 117.4226 | 0 | 1 | 0 |  | 0 | 0 | 0.67837 | 0 |  | 0 | 0 | 1 | 0 |  | 0 | 382.7277 |  | 382.7277 |  |  | 382.7277
|  | 2008-03-15 | 10:00 | 1 |  | 15.4167 | 3 | 2008 | 3 | 2008 | 2454540.9167 | 2995.875 | 3310.2642 | 3233.3353 | 3235.1566 | 23.4379 | 23.7036 | -1.9245 | 0.082023 | 203.5558 | 11.5558 | 173.812 | -45.1233 | 128.6887 | -220.5659 | 30.0171 | 131.3547 | 43.0081 | 910.4608 | -48.6453 | 0.25 | 444.8297 | 526.3232 | 1 | 105.2646 |  | 631.5878 | 526.3232 | 109.978 | 1 | 21.9956 |  | 109.978 | 116.7113 | 1 | 23.3423 |  | 116.7113 | 0 | 1 | 0 |  | 0 | 0 | 1 | 0 |  | 0 | 0 | 1 | 0 |  | 0 | 44.623 | 1 | 8.9246 |  | 44.623 | 44.623 | 1 | 8.9246 |  | 44.623 | 0 | 0.95559 | 0 |  | 0 | 0 | 0.95559 | 0 |  | 0 | 114.7449 | 0.95559 | 22.949 |  | 114.7449 | 114.7449 | 0.95559 | 22.949 |  | 114.7449 | 0 | 1 | 0 |  | 0 | 0 | 0.65066 | 0 |  | 0 | 0 | 1 | 0 |  | 0 | 437.3841 |  | 437.3841 |  |  | 437.3841
|  | 2008-03-15 | 10:15 | 1 |  | 15.4271 | 3 | 2008 | 3 | 2008 | 2454540.9271 | 2995.8854 | 3310.2745 | 3233.3456 | 3235.167 | 23.4379 | 23.7043 | -1.9204 | 0.082023 | 203.5565 | 11.5565 | 173.8223 | -41.3631 | 132.4592 | -216.8049 | 31.9135 | 135.1402 | 40.415 | 871.6494 | -44.8598 | 0.25 | 464.6364 | 578.1954 | 1 | 115.6391 |  | 693.8345 | 578.1954 | 120.817 | 1 | 24.1634 |  | 120.817 | 128.2139 | 1 | 25.6428 |  | 128.2139 | 0 | 1 | 0 |  | 0 | 0 | 1 | 0 |  | 0 | 0 | 1 | 0 |  | 0 | 42.9382 | 1 | 8.5876 |  | 42.9382 | 42.9382 | 1 | 8.5876 |  | 42.9382 | 0 | 0.90469 | 0 |  | 0 | 0 | 0.90469 | 0 |  | 0 | 110.4126 | 0.90469 | 22.0825 |  | 110.4126 | 110.4126 | 0.90469 | 22.0825 |  | 110.4126 | 0 | 1 | 0 |  | 0 | 0 | 0.62344 | 0 |  | 0 | 0 | 1 | 0 |  | 0 | 493.249 |  | 493.249 |  |  | 493.249
|  | 2008-03-15 | 10:30 | 1 |  | 15.4375 | 3 | 2008 | 3 | 2008 | 2454540.9375 | 2995.8958 | 3310.2848 | 3233.3558 | 3235.1774 | 23.4379 | 23.7049 | -1.9163 | 0.082023 | 203.5572 | 11.5572 | 173.8326 | -37.6028 | 136.2298 | -213.0438 | 33.6856 | 139.0845 | 37.5256 | 838.6258 | -40.9155 | 0.25 | 482.9329 | 628.0316 | 1 | 125.6063 |  | 753.638 | 628.0316 | 131.2305 | 1 | 26.2461 |  | 131.2305 | 139.265 | 1 | 27.853 |  | 139.265 | 0 | 1 | 0 |  | 0 | 0 | 1 | 0 |  | 0 | 0 | 1 | 0 |  | 0 | 40.6205 | 1 | 8.1241 |  | 40.6205 | 40.6205 | 1 | 8.1241 |  | 40.6205 | 0 | 0.8552 | 0 |  | 0 | 0 | 0.8552 | 0 |  | 0 | 104.4527 | 0.8552 | 20.8905 |  | 104.4527 | 104.4527 | 0.8552 | 20.8905 |  | 104.4527 | 0 | 1 | 0 |  | 0 | 0 | 0.59697 | 0 |  | 0 | 0 | 1 | 0 |  | 0 | 549.1982 |  | 549.1982 |  |  | 549.1982
|  | 2008-03-15 | 10:45 | 1 |  | 15.4479 | 3 | 2008 | 3 | 2008 | 2454540.9479 | 2995.9062 | 3310.295 | 3233.3661 | 3235.1878 | 23.4379 | 23.7055 | -1.9122 | 0.082023 | 203.5578 | 11.5578 | 173.8429 | -33.8425 | 140.0004 | -209.2828 | 35.3198 | 143.1928 | 34.3273 | 810.6668 | -36.8072 | 0.25 | 499.5888 | 674.9977 | 1 | 134.9995 |  | 809.9973 | 674.9977 | 141.0443 | 1 | 28.2089 |  | 141.0443 | 149.6797 | 1 | 29.9359 |  | 149.6797 | 0 | 1 | 0 |  | 0 | 0 | 1 | 0 |  | 0 | 0 | 1 | 0 |  | 0 | 37.6937 | 1 | 7.5387 |  | 37.6937 | 37.6937 | 1 | 7.5387 |  | 37.6937 | 0 | 0.80772 | 0 |  | 0 | 0 | 0.80772 | 0 |  | 0 | 96.9265 | 0.80772 | 19.3853 |  | 96.9265 | 96.9265 | 0.80772 | 19.3853 |  | 96.9265 | 0 | 1 | 0 |  | 0 | 0 | 0.57157 | 0 |  | 0 | 0 | 1 | 0 |  | 0 | 603.9592 |  | 603.9592 |  |  | 603.9592
|  | 2008-03-15 | 11:00 | 1 |  | 15.4583 | 3 | 2008 | 3 | 2008 | 2454540.9583 | 2995.9167 | 3310.3053 | 3233.3764 | 3235.1982 | 23.4379 | 23.7062 | -1.9081 | 0.082024 | 203.5585 | 11.5585 | 173.8532 | -30.0822 | 143.771 | -205.5218 | 36.8019 | 147.4667 | 30.8131 | 787.1873 | -32.5333 | 0.25 | 514.49 | 718.3032 | 1 | 143.6606 |  | 861.9638 | 718.3032 | 150.0932 | 1 | 30.0186 |  | 150.0932 | 159.2826 | 1 | 31.8565 |  | 159.2826 | 0 | 1 | 0 |  | 0 | 0 | 1 | 0 |  | 0 | 0 | 1 | 0 |  | 0 | 34.1938 | 1 | 6.8388 |  | 34.1938 | 34.1938 | 1 | 6.8388 |  | 34.1938 | 0 | 0.76296 | 0 |  | 0 | 0 | 0.76296 | 0 |  | 0 | 87.927 | 0.76296 | 17.5854 |  | 87.927 | 87.927 | 0.76296 | 17.5854 |  | 87.927 | 0 | 1 | 0 |  | 0 | 0 | 0.54763 | 0 |  | 0 | 0 | 1 | 0 |  | 0 | 656.1358 |  | 656.1358 |  |  | 656.1358
|  | 2008-03-15 | 11:15 | 1 |  | 15.4688 | 3 | 2008 | 3 | 2008 | 2454540.9688 | 2995.9271 | 3310.3156 | 3233.3866 | 3235.2085 | 23.4379 | 23.7068 | -1.904 | 0.082024 | 203.5592 | 11.5592 | 173.8635 | -26.3219 | 147.5415 | -201.7607 | 38.1175 | 151.9033 | 26.984 | 767.7168 | -28.0967 | 0.25 | 527.5383 | 757.2162 | 1 | 151.4432 |  | 908.6595 | 757.2162 | 158.2243 | 1 | 31.6449 |  | 158.2243 | 167.9115 | 1 | 33.5823 |  | 167.9115 | 0 | 1 | 0 |  | 0 | 0 | 1 | 0 |  | 0 | 0 | 1 | 0 |  | 0 | 30.1686 | 1 | 6.0337 |  | 30.1686 | 30.1686 | 1 | 6.0337 |  | 30.1686 | 0 | 0.72176 | 0 |  | 0 | 0 | 0.72176 | 0 |  | 0 | 77.5764 | 0.72176 | 15.5153 |  | 77.5764 | 77.5764 | 0.72176 | 15.5153 |  | 77.5764 | 0 | 1 | 0 |  | 0 | 0 | 0.52559 | 0 |  | 0 | 0 | 1 | 0 |  | 0 | 704.2458 |  | 704.2458 |  |  | 704.2458
|  | 2008-03-15 | 11:30 | 1 |  | 15.4792 | 3 | 2008 | 3 | 2008 | 2454540.9792 | 2995.9375 | 3310.3258 | 3233.3969 | 3235.2189 | 23.4379 | 23.7075 | -1.8998 | 0.082024 | 203.5599 | 11.5599 | 173.8738 | -22.5617 | 151.3121 | -197.9997 | 39.2526 | 156.4948 | 22.8514 | 751.8796 | -23.5052 | 0.25 | 538.6501 | 791.0774 | 1 | 158.2155 |  | 949.2928 | 791.0774 | 165.2997 | 1 | 33.0599 |  | 165.2997 | 175.4201 | 1 | 35.084 |  | 175.4201 | 0 | 1 | 0 |  | 0 | 0 | 1 | 0 |  | 0 | 0 | 1 | 0 |  | 0 | 25.6758 | 1 | 5.1352 |  | 25.6758 | 25.6758 | 1 | 5.1352 |  | 25.6758 | 0 | 0.68501 | 0 |  | 0 | 0 | 0.68501 | 0 |  | 0 | 66.0236 | 0.68501 | 13.2047 |  | 66.0236 | 66.0236 | 0.68501 | 13.2047 |  | 66.0236 | 0 | 1 | 0 |  | 0 | 0 | 0.50593 | 0 |  | 0 | 0 | 1 | 0 |  | 0 | 746.7776 |  | 746.7776 |  |  | 746.7776
|  | 2008-03-15 | 11:45 | 1 |  | 15.4896 | 3 | 2008 | 3 | 2008 | 2454540.9896 | 2995.9479 | 3310.3361 | 3233.4072 | 3235.2293 | 23.4379 | 23.7081 | -1.8957 | 0.082025 | 203.5606 | 11.5606 | 173.8841 | -18.8014 | 155.0827 | -194.2386 | 40.1938 | 161.227 | 18.4389 | 739.3805 | -18.773 | 0.25 | 547.7558 | 819.3114 | 1 | 163.8623 |  | 983.1737 | 819.3114 | 171.1994 | 1 | 34.2399 |  | 171.1994 | 181.681 | 1 | 36.3362 |  | 181.681 | 0 | 1 | 0 |  | 0 | 0 | 1 | 0 |  | 0 | 0 | 1 | 0 |  | 0 | 20.7825 | 1 | 4.1565 |  | 20.7825 | 20.7825 | 1 | 4.1565 |  | 20.7825 | 0 | 0.65361 | 0 |  | 0 | 0 | 0.65361 | 0 |  | 0 | 53.4407 | 0.65361 | 10.6881 |  | 53.4407 | 53.4407 | 0.65361 | 10.6881 |  | 53.4407 | 0 | 1 | 0 |  | 0 | 0 | 0.48914 | 0 |  | 0 | 0 | 1 | 0 |  | 0 | 782.2636 |  | 782.2636 |  |  | 782.2636
|  | 2008-03-15 | 12:00 | 1 |  | 15.5 | 3 | 2008 | 3 | 2008 | 2454541 | 2995.9583 | 3310.3464 | 3233.4174 | 3235.2397 | 23.4379 | 23.7087 | -1.8916 | 0.082025 | 203.5613 | 11.5613 | 173.8944 | -15.0411 | 158.8533 | -190.4776 | 40.9294 | 166.08 | 13.7834 | 729.9933 | -13.92 | 0.25 | 554.7996 | 841.438 | 0.98732 | 168.2876 |  | 999.056 | 841.438 | 175.8229 | 0.97274 | 35.1646 |  | 175.8229 | 186.5875 | 0.97629 | 37.3175 |  | 186.5875 | 0 | 1 | 0 |  | 0 | 0 | 1 | 0 |  | 0 | 0 | 0.97629 | 0 |  | 0 | 15.5631 | 1 | 3.1126 |  | 15.5631 | 15.5631 | 1 | 3.1126 |  | 15.5631 | 0 | 0.62847 | 0 |  | 0 | 0 | 0.62847 | 0 |  | 0 | 40.0195 | 0.62847 | 8.0039 |  | 40.0195 | 40.0195 | 0.62847 | 8.0039 |  | 40.0195 | 0 | 1 | 0 |  | 0 | 0 | 0.47569 | 0 |  | 0 | 0 | 1 | 0 |  | 0 | 809.3701 |  | 809.3701 |  |  | 809.3701
|  | 2008-03-15 | 12:15 | 1 |  | 15.5104 | 3 | 2008 | 3 | 2008 | 2454541.0104 | 2995.9688 | 3310.3566 | 3233.4277 | 3235.2501 | 23.4379 | 23.7094 | -1.8875 | 0.082025 | 203.562 | 11.562 | 173.9047 | -11.2808 | 162.6238 | -186.7166 | 41.4492 | 171.0278 | 8.9355 | 723.5516 | -8.9722 | 0.25 | 559.739 | 857.0803 | 0.97763 | 171.4161 |  | 1009.3252 | 857.0803 | 179.0914 | 0.95191 | 35.8183 |  | 179.0914 | 190.0562 | 0.95818 | 38.0112 |  | 190.0562 | 0 | 1 | 0 |  | 0 | 0 | 1 | 0 |  | 0 | 0 | 0.95818 | 0 |  | 0 | 10.0986 | 1 | 2.0197 |  | 10.0986 | 10.0986 | 1 | 2.0197 |  | 10.0986 | 0 | 0.61036 | 0 |  | 0 | 0 | 0.61036 | 0 |  | 0 | 25.9679 | 0.61036 | 5.1936 |  | 25.9679 | 25.9679 | 0.61036 | 5.1936 |  | 25.9679 | 0 | 1 | 0 |  | 0 | 0 | 0.466 | 0 |  | 0 | 0 | 1 | 0 |  | 0 | 826.9941 |  | 826.9941 |  |  | 826.9941
|  | 2008-03-15 | 12:30 | 1 |  | 15.5208 | 3 | 2008 | 3 | 2008 | 2454541.0208 | 2995.9792 | 3310.3669 | 3233.438 | 3235.2605 | 23.4379 | 23.71 | -1.8834 | 0.082025 | 203.5626 | 11.5626 | 173.915 | -7.5206 | 166.3944 | -182.9555 | 41.7461 | 176.0394 | 3.9574 | 719.9433 | -3.9606 | 0.25 | 562.5443 | 865.9715 | 0.97203 | 173.1943 |  | 1014.9453 | 865.9715 | 180.9493 | 0.93987 | 36.1899 |  | 180.9493 | 192.0278 | 0.94771 | 38.4056 |  | 192.0278 | 0 | 1 | 0 |  | 0 | 0 | 1 | 0 |  | 0 | 0 | 0.94771 | 0 |  | 0 | 4.4743 | 1 | 0.89486 |  | 4.4743 | 4.4743 | 1 | 0.89486 |  | 4.4743 | 0 | 0.59988 | 0 |  | 0 | 0 | 0.59988 | 0 |  | 0 | 11.5053 | 0.59988 | 2.3011 |  | 11.5053 | 11.5053 | 0.59988 | 2.3011 |  | 11.5053 | 0 | 1 | 0 |  | 0 | 0 | 0.4604 | 0 |  | 0 | 0 | 1 | 0 |  | 0 | 834.3568 |  | 834.3568 |  |  | 834.3568
|  | 2008-03-15 | 12:45 | 1 |  | 15.5312 | 3 | 2008 | 3 | 2008 | 2454541.0312 | 2995.9896 | 3310.3772 | 3233.4482 | 3235.2708 | 23.4379 | 23.7106 | -1.8792 | 0.082026 | 203.5633 | 11.5633 | 173.9253 | -3.7603 | 170.165 | -179.1945 | 41.8155 | 178.9198 | -1.0802 | 719.1063 | 1.0802 | 0.25 | 563.1991 | 867.96 | 0.97071 | 173.592 |  | 1016.1319 | 867.96 | 181.3648 | 0.93703 | 36.273 |  | 181.3648 | 192.4687 | 0.94525 | 38.4937 |  | 192.4687 | 3.6291 | 1 | 0.72583 |  | 3.6291 | 6.1765 | 1 | 1.2353 |  | 6.1765 | 0 | 0.94525 | 0 |  | 0 | 0 | 1 | 0 |  | 0 | 0 | 1 | 0 |  | 0 | 3.1406 | 0.59742 | 0.62812 |  | 3.1406 | 3.1406 | 0.59742 | 0.62812 |  | 3.1406 | 0 | 0.59742 | 0 |  | 0 | 0 | 0.59742 | 0 |  | 0 | 0 | 1 | 0 |  | 0 | 0 | 0.45908 | 0 |  | 0 | 0 | 1 | 0 |  | 0 | 831.0777 |  | 831.0777 |  |  | 831.0777
|  | 2008-03-15 | 13:00 | 1 |  | 15.5417 | 3 | 2008 | 3 | 2008 | 2454541.0417 | 2996 | 3310.3874 | 3233.4585 | 3235.2812 | 23.4379 | 23.7113 | -1.8751 | 0.082026 | 203.564 | 11.564 | 173.9356 | 0 | 173.9356 | -175.4335 | 41.6566 | 173.8861 | -6.1023 | 721.0261 | 6.1139 | 0.25 | 561.6995 | 863.0116 | 0.97373 | 172.6023 |  | 1012.9385 | 863.0116 | 180.3308 | 0.94351 | 36.0662 |  | 180.3308 | 191.3714 | 0.95088 | 38.2743 |  | 191.3714 | 20.4985 | 1 | 4.0997 |  | 20.4985 | 34.8869 | 1 | 6.9774 |  | 34.8869 | 0 | 0.95088 | 0 |  | 0 | 0 | 1 | 0 |  | 0 | 0 | 1 | 0 |  | 0 | 17.7391 | 0.60305 | 3.5478 |  | 17.7391 | 17.7391 | 0.60305 | 3.5478 |  | 17.7391 | 0 | 0.60305 | 0 |  | 0 | 0 | 0.60305 | 0 |  | 0 | 0 | 1 | 0 |  | 0 | 0 | 0.4621 | 0 |  | 0 | 0 | 1 | 0 |  | 0 | 817.2167 |  | 817.2167 |  |  | 817.2167
|  | 2008-03-15 | 13:15 | 1 |  | 15.5521 | 3 | 2008 | 3 | 2008 | 2454541.0521 | 2996.0104 | 3310.3977 | 3233.4688 | 3235.2916 | 23.4379 | 23.7119 | -1.871 | 0.082026 | 203.5647 | 11.5647 | 173.9458 | 3.7603 | 177.7061 | -171.6724 | 41.2716 | 168.8956 | -11.0351 | 725.7353 | 11.1044 | 0.25 | 558.0547 | 851.2104 | 0.98096 | 170.2421 |  | 1005.2455 | 851.2104 | 177.8649 | 0.95906 | 35.573 |  | 177.8649 | 188.7546 | 0.9644 | 37.7509 |  | 188.7546 | 37.0474 | 1 | 7.4095 |  | 37.0474 | 63.0518 | 1 | 12.6104 |  | 63.0518 | 0 | 0.9644 | 0 |  | 0 | 0 | 1 | 0 |  | 0 | 0 | 1 | 0 |  | 0 | 32.0602 | 0.61658 | 6.412 |  | 32.0602 | 32.0602 | 0.61658 | 6.412 |  | 32.0602 | 0 | 0.61658 | 0 |  | 0 | 0 | 0.61658 | 0 |  | 0 | 0 | 1 | 0 |  | 0 | 0 | 0.46933 | 0 |  | 0 | 0 | 1 | 0 |  | 0 | 793.275 |  | 793.275 |  |  | 793.275
|  | 2008-03-15 | 13:30 | 1 |  | 15.5625 | 3 | 2008 | 3 | 2008 | 2454541.0625 | 2996.0208 | 3310.408 | 3233.479 | 3235.302 | 23.4379 | 23.7125 | -1.8669 | 0.082027 | 203.5654 | 11.5654 | 173.9561 | 7.5206 | 181.4767 | -167.9114 | 40.6662 | 163.9814 | -15.8107 | 733.315 | 16.0186 | 0.25 | 552.2866 | 832.7575 | 0.99217 | 166.5515 |  | 992.7855 | 832.7575 | 174.009 | 0.98316 | 34.8018 |  | 174.009 | 184.6627 | 0.98535 | 36.9325 |  | 184.6627 | 53.0161 | 1 | 10.6032 |  | 53.0161 | 90.2293 | 1 | 18.0459 |  | 90.2293 | 0 | 0.98535 | 0 |  | 0 | 0 | 1 | 0 |  | 0 | 0 | 1 | 0 |  | 0 | 45.8793 | 0.63753 | 9.1759 |  | 45.8793 | 45.8793 | 0.63753 | 9.1759 |  | 45.8793 | 0 | 0.63753 | 0 |  | 0 | 0 | 0.63753 | 0 |  | 0 | 0 | 1 | 0 |  | 0 | 0 | 0.48054 | 0 |  | 0 | 0 | 1 | 0 |  | 0 | 760.1538 |  | 760.1538 |  |  | 760.1538
|  | 2008-03-15 | 13:45 | 1 |  | 15.5729 | 3 | 2008 | 3 | 2008 | 2454541.0729 | 2996.0312 | 3310.4182 | 3233.4893 | 3235.3124 | 23.4379 | 23.7132 | -1.8628 | 0.082027 | 203.5661 | 11.5661 | 173.9664 | 11.2808 | 185.2473 | -164.1504 | 39.8488 | 159.1728 | -20.3715 | 743.8972 | 20.8272 | 0.25 | 544.4301 | 807.967 | 1 | 161.5934 |  | 969.5604 | 807.967 | 168.8289 | 1 | 33.7658 |  | 168.8289 | 179.1654 | 1 | 35.8331 |  | 179.1654 | 68.1559 | 1 | 13.6312 |  | 68.1559 | 115.996 | 1 | 23.1992 |  | 115.996 | 0 | 1 | 0 |  | 0 | 0 | 1 | 0 |  | 0 | 0 | 1 | 0 |  | 0 | 58.981 | 0.66522 | 11.7962 |  | 58.981 | 58.981 | 0.66522 | 11.7962 |  | 58.981 | 0 | 0.66522 | 0 |  | 0 | 0 | 0.66522 | 0 |  | 0 | 0 | 1 | 0 |  | 0 | 0 | 0.49535 | 0 |  | 0 | 0 | 1 | 0 |  | 0 | 719.0779 |  | 719.0779 |  |  | 719.0779
|  | 2008-03-15 | 14:00 | 1 |  | 15.5833 | 3 | 2008 | 3 | 2008 | 2454541.0833 | 2996.0417 | 3310.4285 | 3233.4996 | 3235.3228 | 23.4379 | 23.7138 | -1.8587 | 0.082027 | 203.5667 | 11.5667 | 173.9767 | 15.0411 | 189.0178 | -160.3893 | 38.8304 | 154.4935 | -24.6723 | 757.6705 | 25.5065 | 0.25 | 534.5332 | 777.2604 | 1 | 155.4521 |  | 932.7125 | 777.2604 | 162.4126 | 1 | 32.4825 |  | 162.4126 | 172.3562 | 1 | 34.4712 |  | 172.3562 | 82.2338 | 1 | 16.4468 |  | 82.2338 | 139.9555 | 1 | 27.9911 |  | 139.9555 | 0 | 1 | 0 |  | 0 | 0 | 1 | 0 |  | 0 | 0 | 1 | 0 |  | 0 | 71.1638 | 0.69882 | 14.2328 |  | 71.1638 | 71.1638 | 0.69882 | 14.2328 |  | 71.1638 | 0 | 0.69882 | 0 |  | 0 | 0 | 0.69882 | 0 |  | 0 | 0 | 1 | 0 |  | 0 | 0 | 0.51332 | 0 |  | 0 | 0 | 1 | 0 |  | 0 | 671.4984 |  | 671.4984 |  |  | 671.4984
|  | 2008-03-15 | 14:15 | 1 |  | 15.5938 | 3 | 2008 | 3 | 2008 | 2454541.0938 | 2996.0521 | 3310.4388 | 3233.5098 | 3235.3331 | 23.4379 | 23.7144 | -1.8545 | 0.082027 | 203.5674 | 11.5674 | 173.987 | 18.8014 | 192.7884 | -156.6283 | 37.6233 | 149.9611 | -28.6816 | 774.8862 | 30.0389 | 0.25 | 522.6574 | 741.1594 | 1 | 148.2319 |  | 889.3913 | 741.1594 | 154.8691 | 1 | 30.9738 |  | 154.8691 | 164.3509 | 1 | 32.8702 |  | 164.3509 | 95.0371 | 1 | 19.0074 |  | 95.0371 | 161.7458 | 1 | 32.3492 |  | 161.7458 | 0 | 1 | 0 |  | 0 | 0 | 1 | 0 |  | 0 | 0 | 1 | 0 |  | 0 | 82.2436 | 0.73741 | 16.4487 |  | 82.2436 | 82.2436 | 0.73741 | 16.4487 |  | 82.2436 | 0 | 0.73741 | 0 |  | 0 | 0 | 0.73741 | 0 |  | 0 | 0 | 1 | 0 |  | 0 | 0 | 0.53396 | 0 |  | 0 | 0 | 1 | 0 |  | 0 | 618.989 |  | 618.989 |  |  | 618.989
|  | 2008-03-15 | 14:30 | 1 |  | 15.6042 | 3 | 2008 | 3 | 2008 | 2454541.1042 | 2996.0625 | 3310.449 | 3233.5201 | 3235.3435 | 23.4379 | 23.7151 | -1.8504 | 0.082028 | 203.5681 | 11.5681 | 173.9973 | 22.5617 | 196.559 | -152.8672 | 36.2413 | 145.587 | -32.3809 | 795.8687 | 34.413 | 0.25 | 508.8779 | 700.2763 | 1 | 140.0553 |  | 840.3316 | 700.2763 | 146.3264 | 1 | 29.2653 |  | 146.3264 | 155.2852 | 1 | 31.057 |  | 155.2852 | 106.3776 | 1 | 21.2755 |  | 106.3776 | 181.0464 | 1 | 36.2093 |  | 181.0464 | 0 | 1 | 0 |  | 0 | 0 | 1 | 0 |  | 0 | 0 | 1 | 0 |  | 0 | 92.0575 | 0.78009 | 18.4115 |  | 92.0575 | 92.0575 | 0.78009 | 18.4115 |  | 92.0575 | 0 | 0.78009 | 0 |  | 0 | 0 | 0.78009 | 0 |  | 0 | 0 | 1 | 0 |  | 0 | 0 | 0.55679 | 0 |  | 0 | 0 | 1 | 0 |  | 0 | 563.1498 |  | 563.1498 |  |  | 563.1498
|  | 2008-03-15 | 14:45 | 1 |  | 15.6146 | 3 | 2008 | 3 | 2008 | 2454541.1146 | 2996.0729 | 3310.4593 | 3233.5304 | 3235.3539 | 23.4379 | 23.7157 | -1.8463 | 0.082028 | 203.5688 | 11.5688 | 174.0076 | 26.3219 | 200.3296 | -149.1062 | 34.6986 | 141.3773 | -35.7634 | 821.0276 | 38.6227 | 0.25 | 493.2843 | 655.3026 | 1 | 131.0605 |  | 786.3632 | 655.3026 | 136.9289 | 1 | 27.3858 |  | 136.9289 | 145.3123 | 1 | 29.0625 |  | 145.3123 | 116.0955 | 1 | 23.2191 |  | 116.0955 | 197.5856 | 1 | 39.5171 |  | 197.5856 | 0 | 1 | 0 |  | 0 | 0 | 1 | 0 |  | 0 | 0 | 1 | 0 |  | 0 | 100.4672 | 0.82599 | 20.0934 |  | 100.4672 | 100.4672 | 0.82599 | 20.0934 |  | 100.4672 | 0 | 0.82599 | 0 |  | 0 | 0 | 0.82599 | 0 |  | 0 | 0 | 1 | 0 |  | 0 | 0 | 0.58134 | 0 |  | 0 | 0 | 1 | 0 |  | 0 | 505.527 |  | 505.527 |  |  | 505.527
|  | 2008-03-15 | 15:00 | 1 |  | 15.625 | 3 | 2008 | 3 | 2008 | 2454541.125 | 2996.0833 | 3310.4696 | 3233.5406 | 3235.3643 | 23.4379 | 23.7164 | -1.8422 | 0.082028 | 203.5695 | 11.5695 | 174.0179 | 30.0822 | 204.1001 | -145.3452 | 33.0096 | 137.3328 | -38.8316 | 850.8744 | 42.6672 | 0.25 | 475.9809 | 606.9966 | 1 | 121.3993 |  | 728.3959 | 606.9966 | 126.8351 | 1 | 25.367 |  | 126.8351 | 134.6005 | 1 | 26.9201 |  | 134.6005 | 124.0631 | 1 | 24.8126 |  | 124.0631 | 211.1459 | 1 | 42.2292 |  | 211.1459 | 0 | 1 | 0 |  | 0 | 0 | 1 | 0 |  | 0 | 0 | 1 | 0 |  | 0 | 107.3623 | 0.87431 | 21.4725 |  | 107.3623 | 107.3623 | 0.87431 | 21.4725 |  | 107.3623 | 0 | 0.87431 | 0 |  | 0 | 0 | 0.87431 | 0 |  | 0 | 0 | 1 | 0 |  | 0 | 0 | 0.60719 | 0 |  | 0 | 0 | 1 | 0 |  | 0 | 447.5537 |  | 447.5537 |  |  | 447.5537
|  | 2008-03-15 | 15:15 | 1 |  | 15.6354 | 3 | 2008 | 3 | 2008 | 2454541.1354 | 2996.0938 | 3310.4798 | 3233.5509 | 3235.3747 | 23.4379 | 23.717 | -1.8381 | 0.082029 | 203.5702 | 11.5702 | 174.0282 | 33.8425 | 207.8707 | -141.5841 | 31.1884 | 133.4504 | -41.595 | 886.043 | 46.5496 | 0.25 | 457.0884 | 556.1689 | 1 | 111.2338 |  | 667.4026 | 556.1689 | 116.2144 | 1 | 23.2429 |  | 116.2144 | 123.3296 | 1 | 24.6659 |  | 123.3296 | 130.1878 | 1 | 26.0376 |  | 130.1878 | 221.5696 | 1 | 44.3139 |  | 221.5696 | 0 | 1 | 0 |  | 0 | 0 | 1 | 0 |  | 0 | 0 | 1 | 0 |  | 0 | 112.6625 | 0.92439 | 22.5325 |  | 112.6625 | 112.6625 | 0.92439 | 22.5325 |  | 112.6625 | 0 | 0.92439 | 0 |  | 0 | 0 | 0.92439 | 0 |  | 0 | 0 | 1 | 0 |  | 0 | 0 | 0.63398 | 0 |  | 0 | 0 | 1 | 0 |  | 0 | 390.5092 |  | 390.5092 |  |  | 390.5092
|  | 2008-03-15 | 15:30 | 1 |  | 15.6458 | 3 | 2008 | 3 | 2008 | 2454541.1458 | 2996.1042 | 3310.4901 | 3233.5612 | 3235.3851 | 23.4379 | 23.7176 | -1.8339 | 0.082029 | 203.5709 | 11.5709 | 174.0385 | 37.6028 | 211.6413 | -137.8231 | 29.2484 | 129.7237 | -44.0682 | 927.316 | 50.2763 | 0.25 | 436.7443 | 503.6669 | 1 | 100.7334 |  | 604.4003 | 503.6669 | 105.2438 | 1 | 21.0488 |  | 105.2438 | 111.6873 | 1 | 22.3375 |  | 111.6873 | 134.4148 | 1 | 26.883 |  | 134.4148 | 228.7637 | 1 | 45.7527 |  | 228.7637 | 0 | 1 | 0 |  | 0 | 0 | 1 | 0 |  | 0 | 0 | 1 | 0 |  | 0 | 116.3205 | 0.97566 | 23.2641 |  | 116.3205 | 116.3205 | 0.97566 | 23.2641 |  | 116.3205 | 0 | 0.97566 | 0 |  | 0 | 0 | 0.97566 | 0 |  | 0 | 0 | 1 | 0 |  | 0 | 0 | 0.6614 | 0 |  | 0 | 0 | 1 | 0 |  | 0 | 335.4963 |  | 335.4963 |  |  | 335.4963
|  | 2008-03-15 | 15:45 | 1 |  | 15.6562 | 3 | 2008 | 3 | 2008 | 2454541.1562 | 2996.1146 | 3310.5004 | 3233.5714 | 3235.3954 | 23.4379 | 23.7183 | -1.8298 | 0.082029 | 203.5715 | 11.5715 | 174.0488 | 41.3631 | 215.4119 | -134.0621 | 27.2024 | 126.1441 | -46.2684 | 975.6571 | 53.8559 | 0.25 | 415.1049 | 450.3581 | 1 | 90.0716 |  | 540.4297 | 450.3581 | 94.1047 | 1 | 18.8209 |  | 94.1047 | 99.8662 | 1 | 19.9732 |  | 99.8662 | 136.7296 | 1 | 27.3459 |  | 136.7296 | 232.7033 | 1 | 46.5407 |  | 232.7033 | 0 | 1 | 0 |  | 0 | 0 | 1 | 0 |  | 0 | 0 | 1 | 0 |  | 0 | 118.3237 | 1 | 23.6647 |  | 118.3237 | 118.3237 | 1 | 23.6647 |  | 118.3237 | 0 | 1 | 0 |  | 0 | 0 | 1 | 0 |  | 0 | 0 | 1 | 0 |  | 0 | 0 | 0.68922 | 0 |  | 0 | 0 | 1 | 0 |  | 0 | 283.4317 |  | 283.4317 |  |  | 283.4317
|  | 2008-03-15 | 16:00 | 1 |  | 15.6667 | 3 | 2008 | 3 | 2008 | 2454541.1667 | 2996.125 | 3310.5106 | 3233.5817 | 3235.4058 | 23.4379 | 23.7189 | -1.8257 | 0.082029 | 203.5722 | 11.5722 | 174.0591 | 45.1233 | 219.1824 | -130.301 | 25.0624 | 122.7012 | -48.2144 | 1032.2497 | 57.2988 | 0.25 | 392.3469 | 397.1118 | 1 | 79.4224 |  | 476.5342 | 397.1118 | 82.9786 | 1 | 16.5957 |  | 82.9786 | 88.0589 | 1 | 17.6118 |  | 88.0589 | 137.1595 | 1 | 27.4319 |  | 137.1595 | 233.4349 | 1 | 46.687 |  | 233.4349 | 0 | 1 | 0 |  | 0 | 0 | 1 | 0 |  | 0 | 0 | 1 | 0 |  | 0 | 118.6957 | 1 | 23.7391 |  | 118.6957 | 118.6957 | 1 | 23.7391 |  | 118.6957 | 0 | 1 | 0 |  | 0 | 0 | 1 | 0 |  | 0 | 0 | 1 | 0 |  | 0 | 0 | 0.71724 | 0 |  | 0 | 0 | 1 | 0 |  | 0 | 235.0441 |  | 235.0441 |  |  | 235.0441
|  | 2008-03-15 | 16:15 | 1 |  | 15.6771 | 3 | 2008 | 3 | 2008 | 2454541.1771 | 2996.1354 | 3310.5209 | 3233.592 | 3235.4162 | 23.4379 | 23.7195 | -1.8216 | 0.08203 | 203.5729 | 11.5729 | 174.0694 | 48.8836 | 222.953 | -126.54 | 22.8395 | 119.3837 | -49.9249 | 1098.5425 | 60.6163 | 0.25 | 368.6703 | 344.7802 | 1 | 68.956 |  | 413.7362 | 344.7802 | 72.0436 | 1 | 14.4087 |  | 72.0436 | 76.4545 | 1 | 15.2909 |  | 76.4545 | 135.775 | 1 | 27.155 |  | 135.775 | 231.0786 | 1 | 46.2157 |  | 231.0786 | 0 | 1 | 0 |  | 0 | 0 | 1 | 0 |  | 0 | 0 | 1 | 0 |  | 0 | 117.4976 | 1 | 23.4995 |  | 117.4976 | 117.4976 | 1 | 23.4995 |  | 117.4976 | 0 | 1 | 0 |  | 0 | 0 | 1 | 0 |  | 0 | 0 | 1 | 0 |  | 0 | 0 | 0.74534 | 0 |  | 0 | 0 | 1 | 0 |  | 0 | 190.88 |  | 190.88 |  |  | 190.88
|  | 2008-03-15 | 16:30 | 1 |  | 15.6875 | 3 | 2008 | 3 | 2008 | 2454541.1875 | 2996.1458 | 3310.5312 | 3233.6022 | 3235.4266 | 23.4379 | 23.7202 | -1.8175 | 0.08203 | 203.5736 | 11.5736 | 174.0797 | 52.6439 | 226.7236 | -122.7789 | 20.544 | 116.1796 | -51.4181 | 1176.2994 | 63.8204 | 0.25 | 344.3001 | 294.1772 | 1 | 58.8354 |  | 353.0126 | 294.1772 | 61.4699 | 1 | 12.294 |  | 61.4699 | 65.2333 | 1 | 13.0467 |  | 65.2333 | 132.6907 | 1 | 26.5381 |  | 132.6907 | 225.8294 | 1 | 45.1659 |  | 225.8294 | 0 | 1 | 0 |  | 0 | 0 | 1 | 0 |  | 0 | 0 | 1 | 0 |  | 0 | 114.8285 | 1 | 22.9657 |  | 114.8285 | 114.8285 | 1 | 22.9657 |  | 114.8285 | 0 | 1 | 0 |  | 0 | 0 | 1 | 0 |  | 0 | 0 | 1 | 0 |  | 0 | 0 | 0.7734 | 0 |  | 0 | 0 | 1 | 0 |  | 0 | 151.3106 |  | 151.3106 |  |  | 151.3106
|  | 2008-03-15 | 16:45 | 1 |  | 15.6979 | 3 | 2008 | 3 | 2008 | 2454541.1979 | 2996.1562 | 3310.5414 | 3233.6125 | 3235.437 | 23.4379 | 23.7208 | -1.8134 | 0.08203 | 203.5743 | 11.5743 | 174.09 | 56.4042 | 230.4942 | -119.0179 | 18.1852 | 113.0767 | -52.711 | 1267.6484 | 66.9233 | 0.25 | 319.4892 | 246.0568 | 1 | 49.2114 |  | 295.2682 | 246.0568 | 51.4149 | 1 | 10.283 |  | 51.4149 | 54.5627 | 1 | 10.9125 |  | 54.5627 | 128.0647 | 1 | 25.6129 |  | 128.0647 | 217.9563 | 1 | 43.5913 |  | 217.9563 | 0 | 1 | 0 |  | 0 | 0 | 1 | 0 |  | 0 | 0 | 1 | 0 |  | 0 | 110.8253 | 1 | 22.1651 |  | 110.8253 | 110.8253 | 1 | 22.1651 |  | 110.8253 | 0 | 1 | 0 |  | 0 | 0 | 1 | 0 |  | 0 | 0 | 1 | 0 |  | 0 | 0 | 0.80137 | 0 |  | 0 | 0 | 1 | 0 |  | 0 | 116.5423 |  | 116.5423 |  |  | 116.5423
|  | 2008-03-15 | 17:00 | 1 |  | 15.7083 | 3 | 2008 | 3 | 2008 | 2454541.2083 | 2996.1667 | 3310.5517 | 3233.6228 | 3235.4474 | 23.4379 | 23.7214 | -1.8092 | 0.082031 | 203.575 | 11.575 | 174.1003 | 60.1644 | 234.2647 | -115.2569 | 15.7721 | 110.0627 | -53.819 | 1375.1187 | 69.9373 | 0.25 | 294.52 | 201.0894 | 1 | 40.2179 |  | 241.3073 | 201.0894 | 42.0187 | 1 | 8.4037 |  | 42.0187 | 44.5913 | 1 | 8.9183 |  | 44.5913 | 122.0978 | 1 | 24.4196 |  | 122.0978 | 207.801 | 1 | 41.5602 |  | 207.801 | 0 | 1 | 0 |  | 0 | 0 | 1 | 0 |  | 0 | 0 | 1 | 0 |  | 0 | 105.6615 | 1 | 21.1323 |  | 105.6615 | 105.6615 | 1 | 21.1323 |  | 105.6615 | 0 | 1 | 0 |  | 0 | 0 | 1 | 0 |  | 0 | 0 | 1 | 0 |  | 0 | 0 | 0.82922 | 0 |  | 0 | 0 | 1 | 0 |  | 0 | 86.6271 |  | 86.6271 |  |  | 86.6271
|  | 2008-03-15 | 17:15 | 1 |  | 15.7188 | 3 | 2008 | 3 | 2008 | 2454541.2188 | 2996.1771 | 3310.562 | 3233.633 | 3235.4577 | 23.4379 | 23.7221 | -1.8051 | 0.082031 | 203.5756 | 11.5756 | 174.1106 | 63.9247 | 238.0353 | -111.4958 | 13.3126 | 107.1254 | -54.7554 | 1501.6452 | 72.8746 | 0.25 | 269.7042 | 159.8364 | 1 | 31.9673 |  | 191.8037 | 159.8364 | 33.3986 | 1 | 6.6797 |  | 33.3986 | 35.4435 | 1 | 7.0887 |  | 35.4435 | 115.0295 | 1 | 23.0059 |  | 115.0295 | 195.7714 | 1 | 39.1543 |  | 195.7714 | 0 | 1 | 0 |  | 0 | 0 | 1 | 0 |  | 0 | 0 | 1 | 0 |  | 0 | 99.5448 | 1 | 19.909 |  | 99.5448 | 99.5448 | 1 | 19.909 |  | 99.5448 | 0 | 1 | 0 |  | 0 | 0 | 1 | 0 |  | 0 | 0 | 1 | 0 |  | 0 | 0 | 0.85693 | 0 |  | 0 | 0 | 1 | 0 |  | 0 | 61.4735 |  | 61.4735 |  |  | 61.4735
|  | 2008-03-15 | 17:30 | 1 |  | 15.7292 | 3 | 2008 | 3 | 2008 | 2454541.2292 | 2996.1875 | 3310.5722 | 3233.6433 | 3235.4681 | 23.4379 | 23.7227 | -1.801 | 0.082031 | 203.5763 | 11.5763 | 174.1209 | 67.685 | 241.8059 | -107.7348 | 10.8142 | 104.2528 | -55.5321 | 1650.5117 | 75.7472 | 0.25 | 245.3784 | 122.7242 | 1 | 24.5448 |  | 147.2691 | 122.7242 | 25.6439 | 1 | 5.1288 |  | 25.6439 | 27.2139 | 1 | 5.4428 |  | 27.2139 | 107.133 | 1 | 21.4266 |  | 107.133 | 182.332 | 1 | 36.4664 |  | 182.332 | 0 | 1 | 0 |  | 0 | 0 | 1 | 0 |  | 0 | 0 | 1 | 0 |  | 0 | 92.7112 | 1 | 18.5422 |  | 92.7112 | 92.7112 | 1 | 18.5422 |  | 92.7112 | 0 | 1 | 0 |  | 0 | 0 | 1 | 0 |  | 0 | 0 | 1 | 0 |  | 0 | 0 | 0.8845 | 0 |  | 0 | 0 | 1 | 0 |  | 0 | 40.8605 |  | 40.8605 |  |  | 40.8605
|  | 2008-03-15 | 17:45 | 1 |  | 15.7396 | 3 | 2008 | 3 | 2008 | 2454541.2396 | 2996.1979 | 3310.5825 | 3233.6536 | 3235.4785 | 23.4379 | 23.7233 | -1.7969 | 0.082031 | 203.577 | 11.577 | 174.1312 | 71.4453 | 245.5764 | -103.9738 | 8.2841 | 101.4333 | -56.1588 | 1825.191 | 78.5667 | 0.25 | 221.8946 | 90.02 | 1 | 18.004 |  | 108.024 | 90.02 | 18.8101 | 1 | 3.762 |  | 18.8101 | 19.9618 | 1 | 3.9924 |  | 19.9618 | 98.7038 | 1 | 19.7408 |  | 98.7038 | 167.9862 | 1 | 33.5972 |  | 167.9862 | 0 | 1 | 0 |  | 0 | 0 | 1 | 0 |  | 0 | 0 | 1 | 0 |  | 0 | 85.4167 | 1 | 17.0833 |  | 85.4167 | 85.4167 | 1 | 17.0833 |  | 85.4167 | 0 | 1 | 0 |  | 0 | 0 | 1 | 0 |  | 0 | 0 | 1 | 0 |  | 0 | 0 | 0.91196 | 0 |  | 0 | 0 | 1 | 0 |  | 0 | 24.4525 |  | 24.4525 |  |  | 24.4525
|  | 2008-03-15 | 18:00 | 1 |  | 15.75 | 3 | 2008 | 3 | 2008 | 2454541.25 | 2996.2083 | 3310.5928 | 3233.6638 | 3235.4889 | 23.4379 | 23.724 | -1.7928 | 0.082032 | 203.5777 | 11.5777 | 174.1415 | 75.2056 | 249.347 | -100.2127 | 5.7287 | 98.6552 | -56.6433 | 2029.0479 | 81.3448 | 0.25 | 199.601 | 61.8122 | 1 | 12.3624 |  | 74.1746 | 61.8122 | 12.916 | 1 | 2.5832 |  | 12.916 | 13.7067 | 1 | 2.7413 |  | 13.7067 | 90.0453 | 1 | 18.0091 |  | 90.0453 | 153.2502 | 1 | 30.65 |  | 153.2502 | 0 | 1 | 0 |  | 0 | 0 | 1 | 0 |  | 0 | 0 | 1 | 0 |  | 0 | 77.9238 | 1 | 15.5848 |  | 77.9238 | 77.9238 | 1 | 15.5848 |  | 77.9238 | 0 | 1 | 0 |  | 0 | 0 | 1 | 0 |  | 0 | 0 | 1 | 0 |  | 0 | 0 | 0.93934 | 0 |  | 0 | 0 | 1 | 0 |  | 0 | 11.8205 |  | 11.8205 |  |  | 11.8205
|  | 2008-03-15 | 18:15 | 1 |  | 15.7604 | 3 | 2008 | 3 | 2008 | 2454541.2604 | 2996.2188 | 3310.603 | 3233.6741 | 3235.4993 | 23.4379 | 23.7246 | -1.7886 | 0.082032 | 203.5784 | 11.5784 | 174.1518 | 78.9658 | 253.1176 | -96.4517 | 3.1544 | 95.9072 | -56.9915 | 2264.9017 | 84.0928 | 0.25 | 178.8157 | 38.0032 | 1 | 7.6006 |  | 45.6039 | 38.0032 | 7.941 | 1 | 1.5882 |  | 7.941 | 8.4272 | 1 | 1.6854 |  | 8.4272 | 81.4483 | 1 | 16.2897 |  | 81.4483 | 138.6187 | 1 | 27.7237 |  | 138.6187 | 0 | 1 | 0 |  | 0 | 0 | 1 | 0 |  | 0 | 0 | 1 | 0 |  | 0 | 70.4841 | 1 | 14.0968 |  | 70.4841 | 70.4841 | 1 | 14.0968 |  | 70.4841 | 0 | 1 | 0 |  | 0 | 0 | 1 | 0 |  | 0 | 0 | 1 | 0 |  | 0 | 0 | 0.96668 | 0 |  | 0 | 0 | 1 | 0 |  | 0 | 2.4689 |  | 2.4689 |  |  | 2.4689
|  | 2008-03-15 | 18:30 | 1 |  | 15.7708 | 3 | 2008 | 3 | 2008 | 2454541.2708 | 2996.2292 | 3310.6133 | 3233.6844 | 3235.5097 | 23.4379 | 23.7253 | -1.7845 | 0.082032 | 203.5791 | 11.5791 | 174.1621 | 82.7261 | 256.8882 | -92.6906 | 0.5674 | 93.1781 | -57.2077 | 2534.5048 | 86.8219 | 0.25 | 159.7945 | 18.3208 | 1 | 3.6642 |  | 21.985 | 18.3208 | 3.8282 | 1 | 0.76565 |  | 3.8282 | 4.0626 | 1 | 0.81252 |  | 4.0626 | 73.1676 | 1 | 14.6335 |  | 73.1676 | 124.5257 | 1 | 24.9051 |  | 124.5257 | 0 | 1 | 0 |  | 0 | 0 | 1 | 0 |  | 0 | 0 | 1 | 0 |  | 0 | 63.3182 | 1 | 12.6636 |  | 63.3182 | 63.3182 | 1 | 12.6636 |  | 63.3182 | 0 | 1 | 0 |  | 0 | 0 | 1 | 0 |  | 0 | 0 | 1 | 0 |  | 0 | 0 | 0.99401 | 0 |  | 0 | 0 | 1 | 0 |  | 0 | 0 |  | 0 |  |  | 0
|  | 2008-03-15 | 18:45 | 1 |  | 15.7812 | 3 | 2008 | 3 | 2008 | 2454541.2812 | 2996.2396 | 3310.6236 | 3233.6946 | 3235.52 | 23.4379 | 23.7259 | -1.7804 | 0.082033 | 203.5798 | 11.5798 | 174.1723 | 86.4864 | 260.6587 | -88.9296 | -2.0265 | 90.4567 | -57.294 | 2838.0756 | 89.5433 | 0 | 0 | 0 | 1 | 0 |  | 0 | 0 | 0 | 1 | 0 |  | 0 | 0 | 1 | 0 |  | 0 | 0 | 1 | 0 |  | 0 | 0 | 1 | 0 |  | 0 | 0 | 1 | 0 |  | 0 | 0 | 1 | 0 |  | 0 | 0 | 1 | 0 |  | 0 | 0 | 1 | 0 |  | 0 | 0 | 1 | 0 |  | 0 | 0 | 1 | 0 |  | 0 | 0 | 1 | 0 |  | 0 | 0 | 1 | 0 |  | 0 | 0 | 1 | 0 |  | 0 | 0 | 1 | 0 |  | 0 | 0 |  | 0 |  |  | 0
|  | 2008-03-15 | 19:00 | 1 |  | 15.7917 | 3 | 2008 | 3 | 2008 | 2454541.2917 | 2996.25 | 3310.6338 | 3233.7049 | 3235.5304 | 23.4379 | 23.7265 | -1.7763 | 0.082033 | 203.5804 | 11.5804 | 174.1826 | 90.2467 | 264.4293 | -85.1686 | -4.6214 | 87.7319 | -57.2509 | 3174.047 | 92.2681 | 0 | 0 | 0 | 1 | 0 |  | 0 | 0 | 0 | 1 | 0 |  | 0 | 0 | 1 | 0 |  | 0 | 0 | 1 | 0 |  | 0 | 0 | 1 | 0 |  | 0 | 0 | 1 | 0 |  | 0 | 0 | 1 | 0 |  | 0 | 0 | 1 | 0 |  | 0 | 0 | 1 | 0 |  | 0 | 0 | 1 | 0 |  | 0 | 0 | 1 | 0 |  | 0 | 0 | 1 | 0 |  | 0 | 0 | 1 | 0 |  | 0 | 0 | 1 | 0 |  | 0 | 0 | 1 | 0 |  | 0 | 0 |  | 0 |  |  | 0
|  | 2008-03-15 | 19:15 | 1 |  | 15.8021 | 3 | 2008 | 3 | 2008 | 2454541.3021 | 2996.2604 | 3310.6441 | 3233.7152 | 3235.5408 | 23.4379 | 23.7272 | -1.7722 | 0.082033 | 203.5811 | 11.5811 | 174.1929 | 94.007 | 268.1999 | -81.4075 | -7.2114 | 84.9924 | -57.0771 | 3539.1363 | 95.0076 | 0 | 0 | 0 | 1 | 0 |  | 0 | 0 | 0 | 1 | 0 |  | 0 | 0 | 1 | 0 |  | 0 | 0 | 1 | 0 |  | 0 | 0 | 1 | 0 |  | 0 | 0 | 1 | 0 |  | 0 | 0 | 1 | 0 |  | 0 | 0 | 1 | 0 |  | 0 | 0 | 1 | 0 |  | 0 | 0 | 1 | 0 |  | 0 | 0 | 1 | 0 |  | 0 | 0 | 1 | 0 |  | 0 | 0 | 1 | 0 |  | 0 | 0 | 1 | 0 |  | 0 | 0 | 1 | 0 |  | 0 | 0 |  | 0 |  |  | 0
|  | 2008-03-15 | 19:30 | 1 |  | 15.8125 | 3 | 2008 | 3 | 2008 | 2454541.3125 | 2996.2708 | 3310.6544 | 3233.7254 | 3235.5512 | 23.4379 | 23.7278 | -1.768 | 0.082033 | 203.5818 | 11.5818 | 174.2032 | 97.7672 | 271.9705 | -77.6465 | -9.7904 | 82.2267 | -56.7693 | 3928.7063 | 97.7733 | 0 | 0 | 0 | 1 | 0 |  | 0 | 0 | 0 | 1 | 0 |  | 0 | 0 | 1 | 0 |  | 0 | 0 | 1 | 0 |  | 0 | 0 | 1 | 0 |  | 0 | 0 | 1 | 0 |  | 0 | 0 | 1 | 0 |  | 0 | 0 | 1 | 0 |  | 0 | 0 | 1 | 0 |  | 0 | 0 | 1 | 0 |  | 0 | 0 | 1 | 0 |  | 0 | 0 | 1 | 0 |  | 0 | 0 | 1 | 0 |  | 0 | 0 | 1 | 0 |  | 0 | 0 | 1 | 0 |  | 0 | 0 |  | 0 |  |  | 0
|  | 2008-03-15 | 19:45 | 1 |  | 15.8229 | 3 | 2008 | 3 | 2008 | 2454541.3229 | 2996.2812 | 3310.6646 | 3233.7357 | 3235.5616 | 23.4379 | 23.7284 | -1.7639 | 0.082034 | 203.5825 | 11.5825 | 174.2135 | 101.5275 | 275.741 | -73.8854 | -12.3524 | 79.4232 | -56.3223 | 4337.2802 | 100.5768 | 0 | 0 | 0 | 1 | 0 |  | 0 | 0 | 0 | 1 | 0 |  | 0 | 0 | 1 | 0 |  | 0 | 0 | 1 | 0 |  | 0 | 0 | 1 | 0 |  | 0 | 0 | 1 | 0 |  | 0 | 0 | 1 | 0 |  | 0 | 0 | 1 | 0 |  | 0 | 0 | 1 | 0 |  | 0 | 0 | 1 | 0 |  | 0 | 0 | 1 | 0 |  | 0 | 0 | 1 | 0 |  | 0 | 0 | 1 | 0 |  | 0 | 0 | 1 | 0 |  | 0 | 0 | 1 | 0 |  | 0 | 0 |  | 0 |  |  | 0
|  | 2008-03-15 | 20:00 | 1 |  | 15.8333 | 3 | 2008 | 3 | 2008 | 2454541.3333 | 2996.2917 | 3310.6749 | 3233.746 | 3235.5719 | 23.4379 | 23.7291 | -1.7598 | 0.082034 | 203.5832 | 11.5832 | 174.2238 | 105.2878 | 279.5116 | -70.1244 | -14.8907 | 76.5698 | -55.7289 | 4759.048 | 103.4302 | 0 | 0 | 0 | 1 | 0 |  | 0 | 0 | 0 | 1 | 0 |  | 0 | 0 | 1 | 0 |  | 0 | 0 | 1 | 0 |  | 0 | 0 | 1 | 0 |  | 0 | 0 | 1 | 0 |  | 0 | 0 | 1 | 0 |  | 0 | 0 | 1 | 0 |  | 0 | 0 | 1 | 0 |  | 0 | 0 | 1 | 0 |  | 0 | 0 | 1 | 0 |  | 0 | 0 | 1 | 0 |  | 0 | 0 | 1 | 0 |  | 0 | 0 | 1 | 0 |  | 0 | 0 | 1 | 0 |  | 0 | 0 |  | 0 |  |  | 0
|  | 2008-03-15 | 20:15 | 1 |  | 15.8438 | 3 | 2008 | 3 | 2008 | 2454541.3438 | 2996.3021 | 3310.6852 | 3233.7562 | 3235.5823 | 23.4379 | 23.7297 | -1.7557 | 0.082034 | 203.5839 | 11.5839 | 174.2341 | 109.0481 | 283.2822 | -66.3634 | -17.3987 | 73.6541 | -54.9799 | 5188.2591 | 106.3459 | 0 | 0 | 0 | 1 | 0 |  | 0 | 0 | 0 | 1 | 0 |  | 0 | 0 | 1 | 0 |  | 0 | 0 | 1 | 0 |  | 0 | 0 | 1 | 0 |  | 0 | 0 | 1 | 0 |  | 0 | 0 | 1 | 0 |  | 0 | 0 | 1 | 0 |  | 0 | 0 | 1 | 0 |  | 0 | 0 | 1 | 0 |  | 0 | 0 | 1 | 0 |  | 0 | 0 | 1 | 0 |  | 0 | 0 | 1 | 0 |  | 0 | 0 | 1 | 0 |  | 0 | 0 | 1 | 0 |  | 0 | 0 |  | 0 |  |  | 0
|  | 2008-03-15 | 20:30 | 1 |  | 15.8542 | 3 | 2008 | 3 | 2008 | 2454541.3542 | 2996.3125 | 3310.6954 | 3233.7665 | 3235.5927 | 23.4379 | 23.7303 | -1.7516 | 0.082035 | 203.5845 | 11.5845 | 174.2444 | 112.8083 | 287.0528 | -62.6023 | -19.8689 | 70.6632 | -54.0636 | 5619.4717 | 109.3368 | 0 | 0 | 0 | 1 | 0 |  | 0 | 0 | 0 | 1 | 0 |  | 0 | 0 | 1 | 0 |  | 0 | 0 | 1 | 0 |  | 0 | 0 | 1 | 0 |  | 0 | 0 | 1 | 0 |  | 0 | 0 | 1 | 0 |  | 0 | 0 | 1 | 0 |  | 0 | 0 | 1 | 0 |  | 0 | 0 | 1 | 0 |  | 0 | 0 | 1 | 0 |  | 0 | 0 | 1 | 0 |  | 0 | 0 | 1 | 0 |  | 0 | 0 | 1 | 0 |  | 0 | 0 | 1 | 0 |  | 0 | 0 |  | 0 |  |  | 0
|  | 2008-03-15 | 20:45 | 1 |  | 15.8646 | 3 | 2008 | 3 | 2008 | 2454541.3646 | 2996.3229 | 3310.7057 | 3233.7768 | 3235.6031 | 23.4379 | 23.731 | -1.7474 | 0.082035 | 203.5852 | 11.5852 | 174.2547 | 116.5686 | 290.8233 | -58.8413 | -22.2934 | 67.5838 | -52.9664 | 6047.677 | 112.4162 | 0 | 0 | 0 | 1 | 0 |  | 0 | 0 | 0 | 1 | 0 |  | 0 | 0 | 1 | 0 |  | 0 | 0 | 1 | 0 |  | 0 | 0 | 1 | 0 |  | 0 | 0 | 1 | 0 |  | 0 | 0 | 1 | 0 |  | 0 | 0 | 1 | 0 |  | 0 | 0 | 1 | 0 |  | 0 | 0 | 1 | 0 |  | 0 | 0 | 1 | 0 |  | 0 | 0 | 1 | 0 |  | 0 | 0 | 1 | 0 |  | 0 | 0 | 1 | 0 |  | 0 | 0 | 1 | 0 |  | 0 | 0 |  | 0 |  |  | 0
|  | 2008-03-15 | 21:00 | 1 |  | 15.875 | 3 | 2008 | 3 | 2008 | 2454541.375 | 2996.3333 | 3310.716 | 3233.787 | 3235.6135 | 23.4379 | 23.7316 | -1.7433 | 0.082035 | 203.5859 | 11.5859 | 174.265 | 120.3289 | 294.5939 | -55.0803 | -24.6637 | 64.4021 | -51.6721 | 6468.3398 | 115.5979 | 0 | 0 | 0 | 1 | 0 |  | 0 | 0 | 0 | 1 | 0 |  | 0 | 0 | 1 | 0 |  | 0 | 0 | 1 | 0 |  | 0 | 0 | 1 | 0 |  | 0 | 0 | 1 | 0 |  | 0 | 0 | 1 | 0 |  | 0 | 0 | 1 | 0 |  | 0 | 0 | 1 | 0 |  | 0 | 0 | 1 | 0 |  | 0 | 0 | 1 | 0 |  | 0 | 0 | 1 | 0 |  | 0 | 0 | 1 | 0 |  | 0 | 0 | 1 | 0 |  | 0 | 0 | 1 | 0 |  | 0 | 0 |  | 0 |  |  | 0
|  | 2008-03-15 | 21:15 | 1 |  | 15.8854 | 3 | 2008 | 3 | 2008 | 2454541.3854 | 2996.3438 | 3310.7262 | 3233.7973 | 3235.6239 | 23.4379 | 23.7322 | -1.7392 | 0.082035 | 203.5866 | 11.5866 | 174.2753 | 124.0892 | 298.3645 | -51.3192 | -26.9705 | 61.1042 | -50.1624 | 6877.3888 | 118.8958 | 0 | 0 | 0 | 1 | 0 |  | 0 | 0 | 0 | 1 | 0 |  | 0 | 0 | 1 | 0 |  | 0 | 0 | 1 | 0 |  | 0 | 0 | 1 | 0 |  | 0 | 0 | 1 | 0 |  | 0 | 0 | 1 | 0 |  | 0 | 0 | 1 | 0 |  | 0 | 0 | 1 | 0 |  | 0 | 0 | 1 | 0 |  | 0 | 0 | 1 | 0 |  | 0 | 0 | 1 | 0 |  | 0 | 0 | 1 | 0 |  | 0 | 0 | 1 | 0 |  | 0 | 0 | 1 | 0 |  | 0 | 0 |  | 0 |  |  | 0
|  | 2008-03-15 | 21:30 | 1 |  | 15.8958 | 3 | 2008 | 3 | 2008 | 2454541.3958 | 2996.3542 | 3310.7365 | 3233.8076 | 3235.6342 | 23.4379 | 23.7329 | -1.7351 | 0.082036 | 203.5873 | 11.5873 | 174.2856 | 127.8495 | 302.135 | -47.5582 | -29.2035 | 57.6757 | -48.4169 | 7271.1846 | 122.3243 | 0 | 0 | 0 | 1 | 0 |  | 0 | 0 | 0 | 1 | 0 |  | 0 | 0 | 1 | 0 |  | 0 | 0 | 1 | 0 |  | 0 | 0 | 1 | 0 |  | 0 | 0 | 1 | 0 |  | 0 | 0 | 1 | 0 |  | 0 | 0 | 1 | 0 |  | 0 | 0 | 1 | 0 |  | 0 | 0 | 1 | 0 |  | 0 | 0 | 1 | 0 |  | 0 | 0 | 1 | 0 |  | 0 | 0 | 1 | 0 |  | 0 | 0 | 1 | 0 |  | 0 | 0 | 1 | 0 |  | 0 | 0 |  | 0 |  |  | 0
|  | 2008-03-15 | 21:45 | 1 |  | 15.9062 | 3 | 2008 | 3 | 2008 | 2454541.4062 | 2996.3646 | 3310.7468 | 3233.8178 | 3235.6446 | 23.4379 | 23.7335 | -1.731 | 0.082036 | 203.588 | 11.588 | 174.2959 | 131.6097 | 305.9056 | -43.7971 | -31.3514 | 54.1025 | -46.4135 | 7646.4793 | 125.8975 | 0 | 0 | 0 | 1 | 0 |  | 0 | 0 | 0 | 1 | 0 |  | 0 | 0 | 1 | 0 |  | 0 | 0 | 1 | 0 |  | 0 | 0 | 1 | 0 |  | 0 | 0 | 1 | 0 |  | 0 | 0 | 1 | 0 |  | 0 | 0 | 1 | 0 |  | 0 | 0 | 1 | 0 |  | 0 | 0 | 1 | 0 |  | 0 | 0 | 1 | 0 |  | 0 | 0 | 1 | 0 |  | 0 | 0 | 1 | 0 |  | 0 | 0 | 1 | 0 |  | 0 | 0 | 1 | 0 |  | 0 | 0 |  | 0 |  |  | 0
|  | 2008-03-15 | 22:00 | 1 |  | 15.9167 | 3 | 2008 | 3 | 2008 | 2454541.4167 | 2996.375 | 3310.757 | 3233.8281 | 3235.655 | 23.4379 | 23.7342 | -1.7269 | 0.082036 | 203.5886 | 11.5886 | 174.3062 | 135.37 | 309.6762 | -40.0361 | -33.4022 | 50.3713 | -44.1288 | 8000.3783 | 129.6287 | 0 | 0 | 0 | 1 | 0 |  | 0 | 0 | 0 | 1 | 0 |  | 0 | 0 | 1 | 0 |  | 0 | 0 | 1 | 0 |  | 0 | 0 | 1 | 0 |  | 0 | 0 | 1 | 0 |  | 0 | 0 | 1 | 0 |  | 0 | 0 | 1 | 0 |  | 0 | 0 | 1 | 0 |  | 0 | 0 | 1 | 0 |  | 0 | 0 | 1 | 0 |  | 0 | 0 | 1 | 0 |  | 0 | 0 | 1 | 0 |  | 0 | 0 | 1 | 0 |  | 0 | 0 | 1 | 0 |  | 0 | 0 |  | 0 |  |  | 0
|  | 2008-04-15 | 5:00 | 1 |  | 15.2083 | 4 | 2008 | 4 | 2008 | 2454571.7083 | 3026.6667 | 3340.6125 | 3263.685 | 3265.5869 | 23.4379 | 1.5812 | 9.8915 | 0.082866 | 205.5791 | 13.5791 | 204.2449 | -120.3289 | 83.916 | 66.4987 | -8.4656 | 65.9753 | 52.3323 | 3725.5902 | -114.0247 | 0 | 0 | 0 | 1 | 0 | 5.3935 | 0 | 0 | 0 | 1 | 0 | 1.127 | 0 | 0 | 1 | 0 | 1.196 | 0 | 0 | 1 | 0 | 1.196 | 0 | 0 | 1 | 0 | 2.0355 | 0 | 0 | 1 | 0 | 1.196 | 0 | 0 | 1 | 0 | 0.4025 | 0 | 0 | 1 | 0 | 0.4025 | 0 | 0 | 1 | 0 | 1.035 | 0 | 0 | 1 | 0 | 1.035 | 0 | 0 | 1 | 0 | 1.035 | 0 | 0 | 1 | 0 | 1.035 | 0 | 0 | 1 | 0 | 0.64378 | 0 | 0 | 1 | 0 | 0 | 0 | 0 | 1 | 0 | 0 | 0 | 0 | 8.7565 | 0 | 8.7565 |  | 0 | 8.7565
|  | 2008-04-15 | 5:15 | 1 |  | 15.2188 | 4 | 2008 | 4 | 2008 | 2454571.7188 | 3026.6771 | 3340.6228 | 3263.6953 | 3265.5971 | 23.4379 | 1.5818 | 9.8952 | 0.082866 | 205.5798 | 13.5798 | 204.2552 | -116.5686 | 87.6866 | 70.2596 | -6.0641 | 68.8197 | 53.4254 | 3373.9559 | -111.1803 | 0 | 0 | 0 | 1 | 0 |  | 0 | 0 | 0 | 1 | 0 |  | 0 | 0 | 1 | 0 |  | 0 | 0 | 1 | 0 |  | 0 | 0 | 1 | 0 |  | 0 | 0 | 1 | 0 |  | 0 | 0 | 1 | 0 |  | 0 | 0 | 1 | 0 |  | 0 | 0 | 1 | 0 |  | 0 | 0 | 1 | 0 |  | 0 | 0 | 1 | 0 |  | 0 | 0 | 1 | 0 |  | 0 | 0 | 1 | 0 |  | 0 | 0 | 1 | 0 |  | 0 | 0 | 1 | 0 |  | 0 | 0 |  | 0 |  |  | 0
|  | 2008-04-15 | 5:30 | 1 |  | 15.2292 | 4 | 2008 | 4 | 2008 | 2454571.7292 | 3026.6875 | 3340.633 | 3263.7055 | 3265.6073 | 23.4379 | 1.5824 | 9.8989 | 0.082866 | 205.5805 | 13.5805 | 204.2655 | -112.8083 | 91.4572 | 74.0205 | -3.6165 | 71.6112 | 54.3701 | 3040.2386 | -108.3888 | 0 | 0 | 0 | 1 | 0 |  | 0 | 0 | 0 | 1 | 0 |  | 0 | 0 | 1 | 0 |  | 0 | 0 | 1 | 0 |  | 0 | 0 | 1 | 0 |  | 0 | 0 | 1 | 0 |  | 0 | 0 | 1 | 0 |  | 0 | 0 | 1 | 0 |  | 0 | 0 | 1 | 0 |  | 0 | 0 | 1 | 0 |  | 0 | 0 | 1 | 0 |  | 0 | 0 | 1 | 0 |  | 0 | 0 | 1 | 0 |  | 0 | 0 | 1 | 0 |  | 0 | 0 | 1 | 0 |  | 0 | 0 |  | 0 |  |  | 0
|  | 2008-04-15 | 5:45 | 1 |  | 15.2396 | 4 | 2008 | 4 | 2008 | 2454571.7396 | 3026.6979 | 3340.6433 | 3263.7158 | 3265.6175 | 23.4379 | 1.5831 | 9.9026 | 0.082866 | 205.5812 | 13.5812 | 204.2758 | -109.0481 | 95.2277 | 77.7814 | -1.1293 | 74.3598 | 55.1743 | 2729.3432 | -105.6402 | 0 | 0 | 0 | 1 | 0 |  | 0 | 0 | 0 | 1 | 0 |  | 0 | 0 | 1 | 0 |  | 0 | 0 | 1 | 0 |  | 0 | 0 | 1 | 0 |  | 0 | 0 | 1 | 0 |  | 0 | 0 | 1 | 0 |  | 0 | 0 | 1 | 0 |  | 0 | 0 | 1 | 0 |  | 0 | 0 | 1 | 0 |  | 0 | 0 | 1 | 0 |  | 0 | 0 | 1 | 0 |  | 0 | 0 | 1 | 0 |  | 0 | 0 | 1 | 0 |  | 0 | 0 | 1 | 0 |  | 0 | 0 |  | 0 |  |  | 0
|  | 2008-04-15 | 6:00 | 1 |  | 15.25 | 4 | 2008 | 4 | 2008 | 2454571.75 | 3026.7083 | 3340.6536 | 3263.7261 | 3265.6277 | 23.4379 | 1.5837 | 9.9063 | 0.082867 | 205.5818 | 13.5818 | 204.2861 | -105.2878 | 98.9983 | 81.5424 | 1.3912 | 77.0753 | 55.8442 | 2445.0504 | -102.9247 | 0.25 | 165.6408 | 0 | 1 | 0 |  | 0 | 0 | 0 | 1 | 0 |  | 0 | 0 | 1 | 0 |  | 0 | 0 | 1 | 0 |  | 0 | 0 | 1 | 0 |  | 0 | 0 | 1 | 0 |  | 0 | 32.8914 | 1 | 6.5783 |  | 32.8914 | 32.8914 | 1 | 6.5783 |  | 32.8914 | 0 | 1 | 0 |  | 0 | 0 | 1 | 0 |  | 0 | 84.5779 | 1 | 16.9156 |  | 84.5779 | 84.5779 | 1 | 16.9156 |  | 84.5779 | 0 | 1 | 0 |  | 0 | 0 | 0.98532 | 0 |  | 0 | 0 | 1 | 0 |  | 0 | 0 |  | 0 |  |  | 0
|  | 2008-04-15 | 6:15 | 1 |  | 15.2604 | 4 | 2008 | 4 | 2008 | 2454571.7604 | 3026.7188 | 3340.6638 | 3263.7363 | 3265.6379 | 23.4379 | 1.5844 | 9.91 | 0.082867 | 205.5825 | 13.5825 | 204.2964 | -101.5275 | 102.7689 | 85.3033 | 3.9392 | 79.7679 | 56.3846 | 2189.6352 | -100.2321 | 0.25 | 184.9623 | 0 | 1 | 0 |  | 0 | 0 | 0 | 1 | 0 |  | 0 | 0 | 1 | 0 |  | 0 | 0 | 1 | 0 |  | 0 | 0 | 1 | 0 |  | 0 | 0 | 1 | 0 |  | 0 | 37.0068 | 1 | 7.4014 |  | 37.0068 | 37.0068 | 1 | 7.4014 |  | 37.0068 | 0 | 1 | 0 |  | 0 | 0 | 1 | 0 |  | 0 | 95.1604 | 1 | 19.0321 |  | 95.1604 | 95.1604 | 1 | 19.0321 |  | 95.1604 | 0 | 1 | 0 |  | 0 | 0 | 0.95836 | 0 |  | 0 | 0 | 1 | 0 |  | 0 | 0 |  | 0 |  |  | 0
|  | 2008-04-15 | 6:30 | 1 |  | 15.2708 | 4 | 2008 | 4 | 2008 | 2454571.7708 | 3026.7292 | 3340.6741 | 3263.7466 | 3265.6481 | 23.4379 | 1.585 | 9.9138 | 0.082867 | 205.5832 | 13.5832 | 204.3067 | -97.7672 | 106.5395 | 89.0642 | 6.5088 | 82.4481 | 56.7988 | 1963.7255 | -97.5519 | 0.25 | 206.2406 | 0 | 1 | 0 |  | 0 | 0 | 0 | 1 | 0 |  | 0 | 0 | 1 | 0 |  | 0 | 0 | 1 | 0 |  | 0 | 0 | 1 | 0 |  | 0 | 0 | 1 | 0 |  | 0 | 41.3972 | 1 | 8.2794 |  | 41.3972 | 41.3972 | 1 | 8.2794 |  | 41.3972 | 0 | 1 | 0 |  | 0 | 0 | 1 | 0 |  | 0 | 106.4499 | 1 | 21.29 |  | 106.4499 | 106.4499 | 1 | 21.29 |  | 106.4499 | 0 | 1 | 0 |  | 0 | 0 | 0.93101 | 0 |  | 0 | 0 | 1 | 0 |  | 0 | 0 |  | 0 |  |  | 0
|  | 2008-04-15 | 6:45 | 1 |  | 15.2812 | 4 | 2008 | 4 | 2008 | 2454571.7812 | 3026.7396 | 3340.6844 | 3263.7569 | 3265.6583 | 23.4379 | 1.5857 | 9.9175 | 0.082868 | 205.5839 | 13.5839 | 204.317 | -94.007 | 110.31 | 92.8252 | 9.0943 | 85.1265 | 57.0886 | 1766.4491 | -94.8735 | 0.25 | 229.2735 | 0 | 1 | 0 |  | 0 | 0 | 0 | 1 | 0 |  | 0 | 0 | 1 | 0 |  | 0 | 0 | 1 | 0 |  | 0 | 0 | 1 | 0 |  | 0 | 0 | 1 | 0 |  | 0 | 45.9701 | 1 | 9.194 |  | 45.9701 | 45.9701 | 1 | 9.194 |  | 45.9701 | 0 | 1 | 0 |  | 0 | 0 | 1 | 0 |  | 0 | 118.2087 | 1 | 23.6417 |  | 118.2087 | 118.2087 | 1 | 23.6417 |  | 118.2087 | 0 | 1 | 0 |  | 0 | 0 | 0.90321 | 0 |  | 0 | 0 | 1 | 0 |  | 0 | 0.71597 |  | 0.71597 |  |  | 0.71597
|  | 2008-04-15 | 7:00 | 1 |  | 15.2917 | 4 | 2008 | 4 | 2008 | 2454571.7917 | 3026.75 | 3340.6946 | 3263.7671 | 3265.6685 | 23.4379 | 1.5863 | 9.9212 | 0.082868 | 205.5846 | 13.5846 | 204.3273 | -90.2467 | 114.0806 | 96.5861 | 11.6901 | 87.814 | 57.2541 | 1595.8031 | -92.186 | 0.25 | 253.7907 | 0 | 1 | 0 |  | 0 | 0 | 0 | 1 | 0 |  | 0 | 0 | 1 | 0 |  | 0 | 0 | 1 | 0 |  | 0 | 0 | 1 | 0 |  | 0 | 0 | 1 | 0 |  | 0 | 50.611 | 1 | 10.1222 |  | 50.611 | 50.611 | 1 | 10.1222 |  | 50.611 | 0 | 1 | 0 |  | 0 | 0 | 1 | 0 |  | 0 | 130.1425 | 1 | 26.0285 |  | 130.1425 | 130.1425 | 1 | 26.0285 |  | 130.1425 | 0 | 1 | 0 |  | 0 | 0 | 0.87489 | 0 |  | 0 | 0 | 1 | 0 |  | 0 | 18.5598 |  | 18.5598 |  |  | 18.5598
|  | 2008-04-15 | 7:15 | 1 |  | 15.3021 | 4 | 2008 | 4 | 2008 | 2454571.8021 | 3026.7604 | 3340.7049 | 3263.7774 | 3265.6787 | 23.4379 | 1.5869 | 9.9249 | 0.082868 | 205.5853 | 13.5853 | 204.3376 | -86.4864 | 117.8512 | 100.347 | 14.2906 | 90.5221 | 57.2934 | 1449.1093 | -89.4779 | 0.25 | 279.482 | 6.7391 | 1 | 1.3478 |  | 8.0869 | 6.7391 | 1.4082 | 1 | 0.28163 |  | 1.4082 | 1.4944 | 1 | 0.29888 |  | 1.4944 | 0 | 1 | 0 |  | 0 | 0 | 1 | 0 |  | 0 | 0 | 1 | 0 |  | 0 | 55.1916 | 1 | 11.0383 |  | 55.1916 | 55.1916 | 1 | 11.0383 |  | 55.1916 | 0 | 1 | 0 |  | 0 | 0 | 1 | 0 |  | 0 | 141.9212 | 1 | 28.3842 |  | 141.9212 | 141.9212 | 1 | 28.3842 |  | 141.9212 | 0 | 1 | 0 |  | 0 | 0 | 0.84598 | 0 |  | 0 | 0 | 1 | 0 |  | 0 | 41.9918 |  | 41.9918 |  |  | 41.9918
|  | 2008-04-15 | 7:30 | 1 |  | 15.3125 | 4 | 2008 | 4 | 2008 | 2454571.8125 | 3026.7708 | 3340.7152 | 3263.7877 | 3265.6889 | 23.4379 | 1.5876 | 9.9286 | 0.082868 | 205.586 | 13.586 | 204.3479 | -82.7261 | 121.6218 | 104.1079 | 16.89 | 93.2628 | 57.2029 | 1323.4307 | -86.7372 | 0.25 | 306.0228 | 45.5126 | 1 | 9.1025 |  | 54.6151 | 45.5126 | 9.5101 | 1 | 1.902 |  | 9.5101 | 10.0923 | 1 | 2.0185 |  | 10.0923 | 0 | 1 | 0 |  | 0 | 0 | 1 | 0 |  | 0 | 0 | 1 | 0 |  | 0 | 59.5783 | 1 | 11.9157 |  | 59.5783 | 59.5783 | 1 | 11.9157 |  | 59.5783 | 0 | 1 | 0 |  | 0 | 0 | 1 | 0 |  | 0 | 153.2012 | 1 | 30.6402 |  | 153.2012 | 153.2012 | 1 | 30.6402 |  | 153.2012 | 0 | 1 | 0 |  | 0 | 0 | 0.81641 | 0 |  | 0 | 0 | 1 | 0 |  | 0 | 71.6803 |  | 71.6803 |  |  | 71.6803
|  | 2008-04-15 | 7:45 | 1 |  | 15.3229 | 4 | 2008 | 4 | 2008 | 2454571.8229 | 3026.7812 | 3340.7254 | 3263.7979 | 3265.6991 | 23.4379 | 1.5882 | 9.9323 | 0.082869 | 205.5866 | 13.5866 | 204.3582 | -78.9658 | 125.3923 | 107.8689 | 19.4822 | 96.0489 | 56.9768 | 1215.8765 | -83.9511 | 0.25 | 333.093 | 90.3643 | 1 | 18.0729 |  | 108.4371 | 90.3643 | 18.8821 | 1 | 3.7764 |  | 18.8821 | 20.0381 | 1 | 4.0076 |  | 20.0381 | 0 | 1 | 0 |  | 0 | 0 | 1 | 0 |  | 0 | 0 | 1 | 0 |  | 0 | 63.639 | 1 | 12.7278 |  | 63.639 | 63.639 | 1 | 12.7278 |  | 63.639 | 0 | 1 | 0 |  | 0 | 0 | 1 | 0 |  | 0 | 163.6431 | 1 | 32.7286 |  | 163.6431 | 163.6431 | 1 | 32.7286 |  | 163.6431 | 0 | 1 | 0 |  | 0 | 0 | 0.78609 | 0 |  | 0 | 0 | 1 | 0 |  | 0 | 108.1898 |  | 108.1898 |  |  | 108.1898
|  | 2008-04-15 | 8:00 | 1 |  | 15.3333 | 4 | 2008 | 4 | 2008 | 2454571.8333 | 3026.7917 | 3340.7357 | 3263.8082 | 3265.7093 | 23.4379 | 1.5889 | 9.936 | 0.082869 | 205.5873 | 13.5873 | 204.3685 | -75.2056 | 129.1629 | 111.6298 | 22.0609 | 98.8938 | 56.6069 | 1123.7863 | -81.1062 | 0.25 | 360.3888 | 141.0133 | 1 | 28.2027 |  | 169.216 | 141.0133 | 29.4655 | 1 | 5.8931 |  | 29.4655 | 31.2695 | 1 | 6.2539 |  | 31.2695 | 0 | 1 | 0 |  | 0 | 0 | 1 | 0 |  | 0 | 0 | 1 | 0 |  | 0 | 67.2489 | 1 | 13.4498 |  | 67.2489 | 67.2489 | 1 | 13.4498 |  | 67.2489 | 0 | 1 | 0 |  | 0 | 0 | 1 | 0 |  | 0 | 172.9257 | 1 | 34.5851 |  | 172.9257 | 172.9257 | 1 | 34.5851 |  | 172.9257 | 0 | 1 | 0 |  | 0 | 0 | 0.75496 | 0 |  | 0 | 0 | 1 | 0 |  | 0 | 151.9588 |  | 151.9588 |  |  | 151.9588
|  | 2008-04-15 | 8:15 | 1 |  | 15.3438 | 4 | 2008 | 4 | 2008 | 2454571.8438 | 3026.8021 | 3340.746 | 3263.8185 | 3265.7195 | 23.4379 | 1.5895 | 9.9397 | 0.082869 | 205.588 | 13.588 | 204.3788 | -71.4453 | 132.9335 | 115.3907 | 24.6194 | 101.812 | 56.0825 | 1044.8154 | -78.188 | 0.25 | 387.6283 | 196.9864 | 1 | 39.3973 |  | 236.3836 | 196.9864 | 41.1613 | 1 | 8.2323 |  | 41.1613 | 43.6814 | 1 | 8.7363 |  | 43.6814 | 0 | 1 | 0 |  | 0 | 0 | 1 | 0 |  | 0 | 0 | 1 | 0 |  | 0 | 70.2939 | 1 | 14.0588 |  | 70.2939 | 70.2939 | 1 | 14.0588 |  | 70.2939 | 0 | 1 | 0 |  | 0 | 0 | 1 | 0 |  | 0 | 180.7558 | 1 | 36.1512 |  | 180.7558 | 180.7558 | 1 | 36.1512 |  | 180.7558 | 0 | 1 | 0 |  | 0 | 0 | 0.72292 | 0 |  | 0 | 0 | 1 | 0 |  | 0 | 203.2834 |  | 203.2834 |  |  | 203.2834
|  | 2008-04-15 | 8:30 | 1 |  | 15.3542 | 4 | 2008 | 4 | 2008 | 2454571.8542 | 3026.8125 | 3340.7562 | 3263.8287 | 3265.7298 | 23.4379 | 1.5902 | 9.9435 | 0.08287 | 205.5887 | 13.5887 | 204.3891 | -67.685 | 136.704 | 119.1516 | 27.1504 | 104.819 | 55.39 | 976.9551 | -75.181 | 0.25 | 414.5533 | 257.6416 | 1 | 51.5283 |  | 309.17 | 257.6416 | 53.8356 | 1 | 10.7671 |  | 53.8356 | 57.1316 | 1 | 11.4263 |  | 57.1316 | 0 | 1 | 0 |  | 0 | 0 | 1 | 0 |  | 0 | 0 | 1 | 0 |  | 0 | 72.6734 | 1 | 14.5347 |  | 72.6734 | 72.6734 | 1 | 14.5347 |  | 72.6734 | 0 | 1 | 0 |  | 0 | 0 | 1 | 0 |  | 0 | 186.8745 | 1 | 37.3749 |  | 186.8745 | 186.8745 | 1 | 37.3749 |  | 186.8745 | 0 | 1 | 0 |  | 0 | 0 | 0.68991 | 0 |  | 0 | 0 | 1 | 0 |  | 0 | 262.3024 |  | 262.3024 |  |  | 262.3024
|  | 2008-04-15 | 8:45 | 1 |  | 15.3646 | 4 | 2008 | 4 | 2008 | 2454571.8646 | 3026.8229 | 3340.7665 | 3263.839 | 3265.74 | 23.4379 | 1.5908 | 9.9472 | 0.08287 | 205.5894 | 13.5894 | 204.3993 | -63.9247 | 140.4746 | 122.9126 | 29.6459 | 107.9318 | 54.5126 | 918.5147 | -72.0682 | 0.25 | 440.9292 | 322.195 | 1 | 64.439 |  | 386.634 | 322.195 | 67.3243 | 1 | 13.4649 |  | 67.3243 | 71.4462 | 1 | 14.2892 |  | 71.4462 | 0 | 1 | 0 |  | 0 | 0 | 1 | 0 |  | 0 | 0 | 1 | 0 |  | 0 | 74.3019 | 1 | 14.8604 |  | 74.3019 | 74.3019 | 1 | 14.8604 |  | 74.3019 | 0 | 0.96532 | 0 |  | 0 | 0 | 0.96532 | 0 |  | 0 | 191.0621 | 0.96532 | 38.2124 |  | 191.0621 | 191.0621 | 0.96532 | 38.2124 |  | 191.0621 | 0 | 1 | 0 |  | 0 | 0 | 0.65587 | 0 |  | 0 | 0 | 1 | 0 |  | 0 | 328.9834 |  | 328.9834 |  |  | 328.9834
|  | 2008-04-15 | 9:00 | 1 |  | 15.375 | 4 | 2008 | 4 | 2008 | 2454571.875 | 3026.8333 | 3340.7768 | 3263.8493 | 3265.7502 | 23.4379 | 1.5914 | 9.9509 | 0.08287 | 205.5901 | 13.5901 | 204.4096 | -60.1644 | 144.2452 | 126.6735 | 32.0971 | 111.1683 | 53.4297 | 868.0871 | -68.8317 | 0.25 | 466.543 | 389.7456 | 1 | 77.9491 |  | 467.6948 | 389.7456 | 81.4394 | 1 | 16.2879 |  | 81.4394 | 86.4255 | 1 | 17.2851 |  | 86.4255 | 0 | 1 | 0 |  | 0 | 0 | 1 | 0 |  | 0 | 0 | 1 | 0 |  | 0 | 75.1103 | 1 | 15.0221 |  | 75.1103 | 75.1103 | 1 | 15.0221 |  | 75.1103 | 0 | 0.89965 | 0 |  | 0 | 0 | 0.89965 | 0 |  | 0 | 193.1407 | 0.89965 | 38.6281 |  | 193.1407 | 193.1407 | 0.89965 | 38.6281 |  | 193.1407 | 0 | 1 | 0 |  | 0 | 0 | 0.62075 | 0 |  | 0 | 0 | 1 | 0 |  | 0 | 403.1071 |  | 403.1071 |  |  | 403.1071
|  | 2008-04-15 | 9:15 | 1 |  | 15.3854 | 4 | 2008 | 4 | 2008 | 2454571.8854 | 3026.8438 | 3340.787 | 3263.8596 | 3265.7604 | 23.4379 | 1.5921 | 9.9546 | 0.08287 | 205.5907 | 13.5907 | 204.4199 | -56.4042 | 148.0158 | 130.4344 | 34.4941 | 114.5478 | 52.1171 | 824.5085 | -65.4522 | 0.25 | 491.2017 | 459.3023 | 1 | 91.8605 |  | 551.1627 | 459.3023 | 95.9736 | 1 | 19.1947 |  | 95.9736 | 101.8495 | 1 | 20.3699 |  | 101.8495 | 0 | 1 | 0 |  | 0 | 0 | 1 | 0 |  | 0 | 0 | 1 | 0 |  | 0 | 75.0464 | 1 | 15.0093 |  | 75.0464 | 75.0464 | 1 | 15.0093 |  | 75.0464 | 0 | 0.83194 | 0 |  | 0 | 0 | 0.83194 | 0 |  | 0 | 192.9764 | 0.83194 | 38.5953 |  | 192.9764 | 192.9764 | 0.83194 | 38.5953 |  | 192.9764 | 0 | 1 | 0 |  | 0 | 0 | 0.58453 | 0 |  | 0 | 0 | 1 | 0 |  | 0 | 484.2481 |  | 484.2481 |  |  | 484.2481
|  | 2008-04-15 | 9:30 | 1 |  | 15.3958 | 4 | 2008 | 4 | 2008 | 2454571.8958 | 3026.8542 | 3340.7973 | 3263.8698 | 3265.7706 | 23.4379 | 1.5927 | 9.9583 | 0.082871 | 205.5914 | 13.5914 | 204.4302 | -52.6439 | 151.7863 | 134.1953 | 36.826 | 118.0911 | 50.5463 | 786.8196 | -61.9089 | 0.25 | 514.7305 | 529.8078 | 1 | 105.9616 |  | 635.7694 | 529.8078 | 110.7061 | 1 | 22.1412 |  | 110.7061 | 117.484 | 1 | 23.4968 |  | 117.484 | 0 | 1 | 0 |  | 0 | 0 | 1 | 0 |  | 0 | 0 | 1 | 0 |  | 0 | 74.0755 | 1 | 14.8151 |  | 74.0755 | 74.0755 | 1 | 14.8151 |  | 74.0755 | 0 | 0.76222 | 0 |  | 0 | 0 | 0.76222 | 0 |  | 0 | 190.4798 | 0.76222 | 38.096 |  | 190.4798 | 190.4798 | 0.76222 | 38.096 |  | 190.4798 | 0 | 1 | 0 |  | 0 | 0 | 0.54724 | 0 |  | 0 | 0 | 1 | 0 |  | 0 | 571.7516 |  | 571.7516 |  |  | 571.7516
|  | 2008-04-15 | 9:45 | 1 |  | 15.4062 | 4 | 2008 | 4 | 2008 | 2454571.9062 | 3026.8646 | 3340.8076 | 3263.8801 | 3265.7808 | 23.4379 | 1.5934 | 9.962 | 0.082871 | 205.5921 | 13.5921 | 204.4405 | -48.8836 | 155.5569 | 137.9563 | 39.0801 | 121.8198 | 48.6848 | 754.2307 | -58.1802 | 0.25 | 536.971 | 600.1641 | 1 | 120.0328 |  | 720.197 | 600.1641 | 125.4074 | 1 | 25.0815 |  | 125.4074 | 133.0854 | 1 | 26.6171 |  | 133.0854 | 0 | 1 | 0 |  | 0 | 0 | 1 | 0 |  | 0 | 0 | 1 | 0 |  | 0 | 72.1805 | 1 | 14.4361 |  | 72.1805 | 72.1805 | 1 | 14.4361 |  | 72.1805 | 0 | 0.69067 | 0 |  | 0 | 0 | 0.69067 | 0 |  | 0 | 185.607 | 0.69067 | 37.1214 |  | 185.607 | 185.607 | 0.69067 | 37.1214 |  | 185.607 | 0 | 1 | 0 |  | 0 | 0 | 0.50896 | 0 |  | 0 | 0 | 1 | 0 |  | 0 | 664.7037 |  | 664.7037 |  |  | 664.7037
|  | 2008-04-15 | 10:00 | 1 |  | 15.4167 | 4 | 2008 | 4 | 2008 | 2454571.9167 | 3026.875 | 3340.8178 | 3263.8904 | 3265.791 | 23.4379 | 1.594 | 9.9657 | 0.082871 | 205.5928 | 13.5928 | 204.4508 | -45.1233 | 159.3275 | 141.7172 | 41.2427 | 125.756 | 46.4962 | 726.0923 | -54.244 | 0.25 | 557.7803 | 669.2558 | 0.9815 | 133.8512 |  | 790.7256 | 669.2558 | 139.8445 | 0.96022 | 27.9689 |  | 139.8445 | 148.4064 | 0.96541 | 29.6813 |  | 148.4064 | 0 | 1 | 0 |  | 0 | 0 | 1 | 0 |  | 0 | 0 | 0.96541 | 0 |  | 0 | 69.3618 | 1 | 13.8724 |  | 69.3618 | 69.3618 | 1 | 13.8724 |  | 69.3618 | 0 | 0.61759 | 0 |  | 0 | 0 | 0.61759 | 0 |  | 0 | 178.3589 | 0.61759 | 35.6718 |  | 178.3589 | 178.3589 | 0.61759 | 35.6718 |  | 178.3589 | 0 | 1 | 0 |  | 0 | 0 | 0.46987 | 0 |  | 0 | 0 | 1 | 0 |  | 0 | 761.896 |  | 761.896 |  |  | 761.896
|  | 2008-04-15 | 10:15 | 1 |  | 15.4271 | 4 | 2008 | 4 | 2008 | 2454571.9271 | 3026.8854 | 3340.8281 | 3263.9006 | 3265.8012 | 23.4379 | 1.5947 | 9.9694 | 0.082872 | 205.5935 | 13.5935 | 204.4611 | -41.3631 | 163.0981 | 145.4781 | 43.2979 | 129.9218 | 43.9414 | 701.8704 | -50.0782 | 0.25 | 577.0296 | 735.9727 | 0.94188 | 147.1945 |  | 840.3893 | 735.9727 | 153.7853 | 0.87503 | 30.7571 |  | 153.7853 | 163.2008 | 0.89133 | 32.6402 |  | 163.2008 | 0 | 1 | 0 |  | 0 | 0 | 1 | 0 |  | 0 | 0 | 0.89133 | 0 |  | 0 | 65.6369 | 1 | 13.1274 |  | 65.6369 | 65.6369 | 1 | 13.1274 |  | 65.6369 | 0 | 0.54351 | 0 |  | 0 | 0 | 0.54351 | 0 |  | 0 | 168.7805 | 0.54351 | 33.7561 |  | 168.7805 | 168.7805 | 0.54351 | 33.7561 |  | 168.7805 | 0 | 1 | 0 |  | 0 | 0 | 0.43025 | 0 |  | 0 | 0 | 1 | 0 |  | 0 | 861.784 |  | 861.784 |  |  | 861.784
|  | 2008-04-15 | 10:30 | 1 |  | 15.4375 | 4 | 2008 | 4 | 2008 | 2454571.9375 | 3026.8958 | 3340.8384 | 3263.9109 | 3265.8114 | 23.4379 | 1.5953 | 9.9731 | 0.082872 | 205.5942 | 13.5942 | 204.4714 | -37.6028 | 166.8686 | 149.239 | 45.2283 | 134.3375 | 40.98 | 681.126 | -45.6625 | 0.25 | 594.6037 | 799.2327 | 0.90214 | 159.8465 |  | 880.8662 | 799.2327 | 167.0038 | 0.7896 | 33.4008 |  | 167.0038 | 177.2286 | 0.81704 | 35.4457 |  | 177.2286 | 0 | 1 | 0 |  | 0 | 0 | 1 | 0 |  | 0 | 0 | 0.81704 | 0 |  | 0 | 61.0397 | 1 | 12.2079 |  | 61.0397 | 61.0397 | 1 | 12.2079 |  | 61.0397 | 0 | 0.46922 | 0 |  | 0 | 0 | 0.46922 | 0 |  | 0 | 156.9594 | 0.46922 | 31.3919 |  | 156.9594 | 156.9594 | 0.46922 | 31.3919 |  | 156.9594 | 0 | 1 | 0 |  | 0 | 0 | 0.39051 | 0 |  | 0 | 0 | 1 | 0 |  | 0 | 962.4457 |  | 962.4457 |  |  | 962.4457
|  | 2008-04-15 | 10:45 | 1 |  | 15.4479 | 4 | 2008 | 4 | 2008 | 2454571.9479 | 3026.9062 | 3340.8486 | 3263.9212 | 3265.8216 | 23.4379 | 1.596 | 9.9768 | 0.082872 | 205.5949 | 13.5949 | 204.4817 | -33.8425 | 170.6392 | 152.9999 | 47.0145 | 139.0205 | 37.5739 | 663.4993 | -40.9795 | 0.25 | 610.4 | 858.0017 | 0.86289 | 171.6003 |  | 911.9621 | 858.0017 | 179.2839 | 0.70522 | 35.8568 |  | 179.2839 | 190.2605 | 0.74367 | 38.0521 |  | 190.2605 | 0 | 1 | 0 |  | 0 | 0 | 1 | 0 |  | 0 | 0 | 0.74367 | 0 |  | 0 | 55.6202 | 1 | 11.124 |  | 55.6202 | 55.6202 | 1 | 11.124 |  | 55.6202 | 0 | 0.39584 | 0 |  | 0 | 0 | 0.39584 | 0 |  | 0 | 143.0234 | 0.39584 | 28.6047 |  | 143.0234 | 143.0234 | 0.39584 | 28.6047 |  | 143.0234 | 0 | 1 | 0 |  | 0 | 0 | 0.35126 | 0 |  | 0 | 0 | 1 | 0 |  | 0 | 1061.5465 |  | 1061.5465 |  |  | 1061.5465
|  | 2008-04-15 | 11:00 | 1 |  | 15.4583 | 4 | 2008 | 4 | 2008 | 2454571.9583 | 3026.9167 | 3340.8589 | 3263.9314 | 3265.8318 | 23.4379 | 1.5966 | 9.9806 | 0.082872 | 205.5955 | 13.5955 | 204.492 | -30.0822 | 174.4098 | 156.7609 | 48.6356 | 143.9825 | 33.6917 | 648.6968 | -36.0175 | 0.25 | 624.3287 | 911.3136 | 0.82493 | 182.2627 |  | 934.0295 | 911.3136 | 190.4237 | 0.62359 | 38.0847 |  | 190.4237 | 202.0823 | 0.67269 | 40.4165 |  | 202.0823 | 0 | 1 | 0 |  | 0 | 0 | 1 | 0 |  | 0 | 0 | 0.67269 | 0 |  | 0 | 49.4427 | 1 | 9.8885 |  | 49.4427 | 49.4427 | 1 | 9.8885 |  | 49.4427 | 0 | 0.32486 | 0 |  | 0 | 0 | 0.32486 | 0 |  | 0 | 127.1384 | 0.32486 | 25.4277 |  | 127.1384 | 127.1384 | 0.32486 | 25.4277 |  | 127.1384 | 0 | 1 | 0 |  | 0 | 0 | 0.3133 | 0 |  | 0 | 0 | 1 | 0 |  | 0 | 1156.3279 |  | 1156.3279 |  |  | 1156.3279
|  | 2008-04-15 | 11:15 | 1 |  | 15.4688 | 4 | 2008 | 4 | 2008 | 2454571.9688 | 3026.9271 | 3340.8692 | 3263.9417 | 3265.842 | 23.4379 | 1.5972 | 9.9843 | 0.082873 | 205.5962 | 13.5962 | 204.5023 | -26.3219 | 178.1804 | 160.5218 | 50.0696 | 149.227 | 29.3147 | 636.4805 | -30.773 | 0.25 | 636.3117 | 958.2883 | 0.78925 | 191.6577 |  | 947.9902 | 958.2883 | 200.2393 | 0.5469 | 40.0479 |  | 200.2393 | 212.4989 | 0.606 | 42.4998 |  | 212.4989 | 0 | 1 | 0 |  | 0 | 0 | 1 | 0 |  | 0 | 0 | 0.606 | 0 |  | 0 | 42.5852 | 1 | 8.517 |  | 42.5852 | 42.5852 | 1 | 8.517 |  | 42.5852 | 0 | 0.25817 | 0 |  | 0 | 0 | 0.25817 | 0 |  | 0 | 109.5049 | 0.25817 | 21.901 |  | 109.5049 | 109.5049 | 0.25817 | 21.901 |  | 109.5049 | 0 | 1 | 0 |  | 0 | 0 | 0.27763 | 0 |  | 0 | 0 | 1 | 0 |  | 0 | 1243.6397 |  | 1243.6397 |  |  | 1243.6397
|  | 2008-04-15 | 11:30 | 1 |  | 15.4792 | 4 | 2008 | 4 | 2008 | 2454571.9792 | 3026.9375 | 3340.8794 | 3263.952 | 3265.8522 | 23.4379 | 1.5979 | 9.988 | 0.082873 | 205.5969 | 13.5969 | 204.5126 | -22.5617 | 181.9509 | 164.2827 | 51.2939 | 154.7459 | 24.4443 | 626.6604 | -25.2541 | 0.25 | 646.2831 | 998.1474 | 0.75707 | 199.6295 |  | 955.2924 | 998.1474 | 208.5681 | 0.47769 | 41.7136 |  | 208.5681 | 221.3376 | 0.54582 | 44.2675 |  | 221.3376 | 0 | 1 | 0 |  | 0 | 0 | 1 | 0 |  | 0 | 0 | 0.54582 | 0 |  | 0 | 35.1376 | 1 | 7.0275 |  | 35.1376 | 35.1376 | 1 | 7.0275 |  | 35.1376 | 0 | 0.19799 | 0 |  | 0 | 0 | 0.19799 | 0 |  | 0 | 90.354 | 0.19799 | 18.0708 |  | 90.354 | 90.354 | 0.19799 | 18.0708 |  | 90.354 | 0 | 1 | 0 |  | 0 | 0 | 0.24544 | 0 |  | 0 | 0 | 1 | 0 |  | 0 | 1320.0459 |  | 1320.0459 |  |  | 1320.0459
|  | 2008-04-15 | 11:45 | 1 |  | 15.4896 | 4 | 2008 | 4 | 2008 | 2454571.9896 | 3026.9479 | 3340.8897 | 3263.9622 | 3265.8624 | 23.4379 | 1.5985 | 9.9917 | 0.082873 | 205.5976 | 13.5976 | 204.5229 | -18.8014 | 185.7215 | 168.0436 | 52.2867 | 160.5168 | 19.1099 | 619.0874 | -19.4832 | 0.25 | 654.1887 | 1030.2289 | 0.72968 | 206.0458 |  | 957.7795 | 1030.2289 | 215.2717 | 0.4188 | 43.0543 |  | 215.2717 | 228.4516 | 0.49461 | 45.6903 |  | 228.4516 | 0 | 1 | 0 |  | 0 | 0 | 1 | 0 |  | 0 | 0 | 0.49461 | 0 |  | 0 | 27.2003 | 1 | 5.4401 |  | 27.2003 | 27.2003 | 1 | 5.4401 |  | 27.2003 | 0 | 0.14679 | 0 |  | 0 | 0 | 0.14679 | 0 |  | 0 | 69.9436 | 0.14679 | 13.9887 |  | 69.9436 | 69.9436 | 0.14679 | 13.9887 |  | 69.9436 | 0 | 1 | 0 |  | 0 | 0 | 0.21805 | 0 |  | 0 | 0 | 1 | 0 |  | 0 | 1382.0248 |  | 1382.0248 |  |  | 1382.0248
|  | 2008-04-15 | 12:00 | 1 |  | 15.5 | 4 | 2008 | 4 | 2008 | 2454572 | 3026.9583 | 3340.9 | 3263.9725 | 3265.8726 | 23.4379 | 1.5992 | 9.9954 | 0.082874 | 205.5983 | 13.5983 | 204.5332 | -15.0411 | 189.4921 | 171.8046 | 53.0282 | 166.5012 | 13.3742 | 613.6494 | -13.4988 | 0.25 | 659.986 | 1053.9988 | 0.70841 | 210.7998 |  | 957.4579 | 1053.9988 | 220.2386 | 0.37307 | 44.0477 |  | 220.2386 | 233.7226 | 0.45484 | 46.7445 |  | 233.7226 | 0 | 1 | 0 |  | 0 | 0 | 1 | 0 |  | 0 | 0 | 0.45484 | 0 |  | 0 | 18.882 | 1 | 3.7764 |  | 18.882 | 18.882 | 1 | 3.7764 |  | 18.882 | 0 | 0.10702 | 0 |  | 0 | 0 | 0.10702 | 0 |  | 0 | 48.5537 | 0.10702 | 9.7107 |  | 48.5537 | 48.5537 | 0.10702 | 9.7107 |  | 48.5537 | 0 | 1 | 0 |  | 0 | 0 | 0.19678 | 0 |  | 0 | 0 | 1 | 0 |  | 0 | 1426.2725 |  | 1426.2725 |  |  | 1426.2725
|  | 2008-04-15 | 12:15 | 1 |  | 15.5104 | 4 | 2008 | 4 | 2008 | 2454572.0104 | 3026.9688 | 3340.9102 | 3263.9828 | 3265.8828 | 23.4379 | 1.5998 | 9.9991 | 0.082874 | 205.599 | 13.599 | 204.5435 | -11.2808 | 193.2626 | 175.5655 | 53.5024 | 172.6448 | 7.335 | 610.2669 | -7.3552 | 0.25 | 663.644 | 1069.0609 | 0.69442 | 213.8122 |  | 956.1855 | 1069.0609 | 223.3859 | 0.343 | 44.6772 |  | 223.3859 | 237.0625 | 0.42869 | 47.4125 |  | 237.0625 | 0 | 1 | 0 |  | 0 | 0 | 1 | 0 |  | 0 | 0 | 0.42869 | 0 |  | 0 | 10.2983 | 1 | 2.0597 |  | 10.2983 | 10.2983 | 1 | 2.0597 |  | 10.2983 | 0 | 0.080865 | 0 |  | 0 | 0 | 0.080865 | 0 |  | 0 | 26.4813 | 0.080865 | 5.2963 |  | 26.4813 | 26.4813 | 0.080865 | 5.2963 |  | 26.4813 | 0 | 1 | 0 |  | 0 | 0 | 0.18279 | 0 |  | 0 | 0 | 1 | 0 |  | 0 | 1450.0809 |  | 1450.0809 |  |  | 1450.0809
|  | 2008-04-15 | 12:30 | 1 |  | 15.5208 | 4 | 2008 | 4 | 2008 | 2454572.0208 | 3026.9792 | 3340.9205 | 3263.993 | 3265.893 | 23.4379 | 1.6005 | 10.0028 | 0.082874 | 205.5996 | 13.5996 | 204.5538 | -7.5206 | 197.0332 | 179.3264 | 53.6982 | 178.8795 | 1.1204 | 608.8912 | -1.1205 | 0.25 | 665.1434 | 1075.1637 | 0.68855 | 215.0327 |  | 955.3343 | 1075.1637 | 224.6611 | 0.33038 | 44.9322 |  | 224.6611 | 238.4158 | 0.41772 | 47.6832 |  | 238.4158 | 0 | 1 | 0 |  | 0 | 0 | 1 | 0 |  | 0 | 0 | 0.41772 | 0 |  | 0 | 1.5693 | 1 | 0.31387 |  | 1.5693 | 1.5693 | 1 | 0.31387 |  | 1.5693 | 0 | 0.069894 | 0 |  | 0 | 0 | 0.069894 | 0 |  | 0 | 4.0354 | 0.069894 | 0.80708 |  | 4.0354 | 4.0354 | 0.069894 | 0.80708 |  | 4.0354 | 0 | 1 | 0 |  | 0 | 0 | 0.17692 | 0 |  | 0 | 0 | 1 | 0 |  | 0 | 1451.7217 |  | 1451.7217 |  |  | 1451.7217
|  | 2008-04-15 | 12:45 | 1 |  | 15.5312 | 4 | 2008 | 4 | 2008 | 2454572.0312 | 3026.9896 | 3340.9308 | 3264.0033 | 3265.9032 | 23.4379 | 1.6011 | 10.0065 | 0.082874 | 205.6003 | 13.6003 | 204.5641 | -3.7603 | 200.8038 | 183.0873 | 53.611 | 174.8708 | -5.1223 | 609.5025 | 5.1292 | 0.25 | 664.4764 | 1072.2051 | 0.69117 | 214.441 |  | 955.5153 | 1072.2051 | 224.0428 | 0.33601 | 44.8086 |  | 224.0428 | 237.7598 | 0.42262 | 47.552 |  | 237.7598 | 21.3416 | 1 | 4.2683 |  | 21.3416 | 36.3217 | 1 | 7.2643 |  | 36.3217 | 0 | 0.42262 | 0 |  | 0 | 0 | 1 | 0 |  | 0 | 0 | 1 | 0 |  | 0 | 18.4687 | 0.074793 | 3.6937 |  | 18.4687 | 18.4687 | 0.074793 | 3.6937 |  | 18.4687 | 0 | 0.074793 | 0 |  | 0 | 0 | 0.074793 | 0 |  | 0 | 0 | 1 | 0 |  | 0 | 0 | 0.17954 | 0 |  | 0 | 0 | 1 | 0 |  | 0 | 1430.7368 |  | 1430.7368 |  |  | 1430.7368
|  | 2008-04-15 | 13:00 | 1 |  | 15.5417 | 4 | 2008 | 4 | 2008 | 2454572.0417 | 3027 | 3340.941 | 3264.0136 | 3265.9134 | 23.4379 | 1.6017 | 10.0102 | 0.082875 | 205.601 | 13.601 | 204.5744 | 0 | 204.5744 | 186.8483 | 53.2429 | 168.6838 | -11.2428 | 612.1092 | 11.3162 | 0.25 | 661.6467 | 1060.234 | 0.70211 | 212.0468 |  | 956.4488 | 1060.234 | 221.5414 | 0.35954 | 44.3083 |  | 221.5414 | 235.1052 | 0.44308 | 47.021 |  | 235.1052 | 47.0479 | 1 | 9.4096 |  | 47.0479 | 80.0719 | 1 | 16.0144 |  | 80.0719 | 0 | 0.44308 | 0 |  | 0 | 0 | 1 | 0 |  | 0 | 0 | 1 | 0 |  | 0 | 40.7145 | 0.095251 | 8.1429 |  | 40.7145 | 40.7145 | 0.095251 | 8.1429 |  | 40.7145 | 0 | 0.095251 | 0 |  | 0 | 0 | 0.095251 | 0 |  | 0 | 0 | 1 | 0 |  | 0 | 0 | 0.19048 | 0 |  | 0 | 0 | 1 | 0 |  | 0 | 1388.0451 |  | 1388.0451 |  |  | 1388.0451
|  | 2008-04-15 | 13:15 | 1 |  | 15.5521 | 4 | 2008 | 4 | 2008 | 2454572.0521 | 3027.0104 | 3340.9513 | 3264.0238 | 3265.9236 | 23.4379 | 1.6024 | 10.0139 | 0.082875 | 205.6017 | 13.6017 | 204.5847 | 3.7603 | 208.3449 | 190.6092 | 52.6026 | 162.6312 | -17.104 | 616.7485 | 17.3688 | 0.25 | 656.6696 | 1039.4499 | 0.7207 | 207.89 |  | 957.0249 | 1039.4499 | 217.1985 | 0.39951 | 43.4397 |  | 217.1985 | 230.4963 | 0.47784 | 46.0993 |  | 230.4963 | 72.0954 | 1 | 14.4191 |  | 72.0954 | 122.7008 | 1 | 24.5402 |  | 122.7008 | 0 | 0.47784 | 0 |  | 0 | 0 | 1 | 0 |  | 0 | 0 | 1 | 0 |  | 0 | 62.3903 | 0.13001 | 12.4781 |  | 62.3903 | 62.3903 | 0.13001 | 12.4781 |  | 62.3903 | 0 | 0.13001 | 0 |  | 0 | 0 | 0.13001 | 0 |  | 0 | 0 | 1 | 0 |  | 0 | 0 | 0.20908 | 0 |  | 0 | 0 | 1 | 0 |  | 0 | 1325.8254 |  | 1325.8254 |  |  | 1325.8254
|  | 2008-04-15 | 13:30 | 1 |  | 15.5625 | 4 | 2008 | 4 | 2008 | 2454572.0625 | 3027.0208 | 3340.9616 | 3264.0341 | 3265.9338 | 23.4379 | 1.603 | 10.0176 | 0.082875 | 205.6024 | 13.6024 | 204.595 | 7.5206 | 212.1155 | 194.3701 | 51.7044 | 156.7731 | -22.5959 | 623.4874 | 23.2269 | 0.25 | 649.5721 | 1010.1985 | 0.74589 | 202.0397 |  | 955.532 | 1010.1985 | 211.0863 | 0.45365 | 42.2173 |  | 211.0863 | 224.0099 | 0.52492 | 44.802 |  | 224.0099 | 96.1353 | 1 | 19.2271 |  | 96.1353 | 163.6149 | 1 | 32.723 |  | 163.6149 | 0 | 0.52492 | 0 |  | 0 | 0 | 1 | 0 |  | 0 | 0 | 1 | 0 |  | 0 | 83.194 | 0.17709 | 16.6388 |  | 83.194 | 83.194 | 0.17709 | 16.6388 |  | 83.194 | 0 | 0.17709 | 0 |  | 0 | 0 | 0.17709 | 0 |  | 0 | 0 | 1 | 0 |  | 0 | 0 | 0.23426 | 0 |  | 0 | 0 | 1 | 0 |  | 0 | 1247.2096 |  | 1247.2096 |  |  | 1247.2096
|  | 2008-04-15 | 13:45 | 1 |  | 15.5729 | 4 | 2008 | 4 | 2008 | 2454572.0729 | 3027.0312 | 3340.9718 | 3264.0444 | 3265.944 | 23.4379 | 1.6037 | 10.0213 | 0.082876 | 205.6031 | 13.6031 | 204.6053 | 11.2808 | 215.8861 | 198.131 | 50.567 | 151.1542 | -27.6426 | 632.4247 | 28.8458 | 0.25 | 640.3924 | 972.9663 | 0.77638 | 194.5933 |  | 949.9822 | 972.9663 | 203.3064 | 0.51921 | 40.6613 |  | 203.3064 | 215.7537 | 0.58192 | 43.1507 |  | 215.7537 | 118.8364 | 1 | 23.7673 |  | 118.8364 | 202.2504 | 1 | 40.4501 |  | 202.2504 | 0 | 0.58192 | 0 |  | 0 | 0 | 1 | 0 |  | 0 | 0 | 1 | 0 |  | 0 | 102.8392 | 0.2341 | 20.5678 |  | 102.8392 | 102.8392 | 0.2341 | 20.5678 |  | 102.8392 | 0 | 0.2341 | 0 |  | 0 | 0 | 0.2341 | 0 |  | 0 | 0 | 1 | 0 |  | 0 | 0 | 0.26475 | 0 |  | 0 | 0 | 1 | 0 |  | 0 | 1155.8768 |  | 1155.8768 |  |  | 1155.8768
|  | 2008-04-15 | 14:00 | 1 |  | 15.5833 | 4 | 2008 | 4 | 2008 | 2454572.0833 | 3027.0417 | 3340.9821 | 3264.0546 | 3265.9542 | 23.4379 | 1.6043 | 10.025 | 0.082876 | 205.6038 | 13.6038 | 204.6155 | 15.0411 | 219.6567 | 201.8919 | 49.2116 | 145.8028 | -32.2027 | 643.6941 | 34.1972 | 0.25 | 629.1808 | 928.3713 | 0.81085 | 185.6743 |  | 938.4409 | 928.3713 | 193.988 | 0.59332 | 38.7976 |  | 193.988 | 205.8649 | 0.64637 | 41.173 |  | 205.8649 | 139.8909 | 1 | 27.9782 |  | 139.8909 | 238.0835 | 1 | 47.6167 |  | 238.0835 | 0 | 0.64637 | 0 |  | 0 | 0 | 1 | 0 |  | 0 | 0 | 1 | 0 |  | 0 | 121.0594 | 0.29854 | 24.2119 |  | 121.0594 | 121.0594 | 0.29854 | 24.2119 |  | 121.0594 | 0 | 0.29854 | 0 |  | 0 | 0 | 0.29854 | 0 |  | 0 | 0 | 1 | 0 |  | 0 | 0 | 0.29922 | 0 |  | 0 | 0 | 1 | 0 |  | 0 | 1055.6523 |  | 1055.6523 |  |  | 1055.6523
|  | 2008-04-15 | 14:15 | 1 |  | 15.5938 | 4 | 2008 | 4 | 2008 | 2454572.0938 | 3027.0521 | 3340.9924 | 3264.0649 | 3265.9644 | 23.4379 | 1.605 | 10.0287 | 0.082876 | 205.6044 | 13.6044 | 204.6258 | 18.8014 | 223.4272 | 205.6529 | 47.6606 | 140.7322 | -36.2652 | 657.4686 | 39.2678 | 0.25 | 615.999 | 877.1523 | 0.84804 | 175.4305 |  | 919.2933 | 877.1523 | 183.2856 | 0.67329 | 36.6571 |  | 183.2856 | 194.5071 | 0.71591 | 38.9014 |  | 194.5071 | 159.02 | 1 | 31.804 |  | 159.02 | 270.6397 | 1 | 54.1279 |  | 270.6397 | 0 | 0.71591 | 0 |  | 0 | 0 | 1 | 0 |  | 0 | 0 | 1 | 0 |  | 0 | 137.6134 | 0.36808 | 27.5227 |  | 137.6134 | 137.6134 | 0.36808 | 27.5227 |  | 137.6134 | 0 | 0.36808 | 0 |  | 0 | 0 | 0.36808 | 0 |  | 0 | 0 | 1 | 0 |  | 0 | 0 | 0.33642 | 0 |  | 0 | 0 | 1 | 0 |  | 0 | 950.1874 |  | 950.1874 |  |  | 950.1874
|  | 2008-04-15 | 14:30 | 1 |  | 15.6042 | 4 | 2008 | 4 | 2008 | 2454572.1042 | 3027.0625 | 3341.0026 | 3264.0752 | 3265.9746 | 23.4379 | 1.6056 | 10.0324 | 0.082876 | 205.6051 | 13.6051 | 204.6361 | 22.5617 | 227.1978 | 209.4138 | 45.9363 | 135.9429 | -39.8421 | 673.966 | 44.0571 | 0.25 | 600.9205 | 820.1549 | 0.88688 | 164.031 |  | 891.4134 | 820.1549 | 171.3757 | 0.7568 | 34.2751 |  | 171.3757 | 181.868 | 0.78852 | 36.3736 |  | 181.868 | 175.9787 | 1 | 35.1957 |  | 175.9787 | 299.5023 | 1 | 59.9005 |  | 299.5023 | 0 | 0.78852 | 0 |  | 0 | 0 | 1 | 0 |  | 0 | 0 | 1 | 0 |  | 0 | 152.2893 | 0.4407 | 30.4579 |  | 152.2893 | 152.2893 | 0.4407 | 30.4579 |  | 152.2893 | 0 | 0.4407 | 0 |  | 0 | 0 | 0.4407 | 0 |  | 0 | 0 | 1 | 0 |  | 0 | 0 | 0.37526 | 0 |  | 0 | 0 | 1 | 0 |  | 0 | 842.7521 |  | 842.7521 |  |  | 842.7521
|  | 2008-04-15 | 14:45 | 1 |  | 15.6146 | 4 | 2008 | 4 | 2008 | 2454572.1146 | 3027.0729 | 3341.0129 | 3264.0854 | 3265.9848 | 23.4379 | 1.6062 | 10.0361 | 0.082877 | 205.6058 | 13.6058 | 204.6464 | 26.3219 | 230.9684 | 213.1747 | 44.0603 | 131.426 | -42.961 | 693.4562 | 48.574 | 0.25 | 584.0311 | 758.3167 | 0.92649 | 151.6633 |  | 854.2376 | 758.3167 | 158.4542 | 0.84196 | 31.6908 |  | 158.4542 | 168.1555 | 0.86257 | 33.6311 |  | 168.1555 | 190.5608 | 1 | 38.1122 |  | 190.5608 | 324.3198 | 1 | 64.864 |  | 324.3198 | 0 | 0.86257 | 0 |  | 0 | 0 | 1 | 0 |  | 0 | 0 | 1 | 0 |  | 0 | 164.9084 | 0.51475 | 32.9817 |  | 164.9084 | 164.9084 | 0.51475 | 32.9817 |  | 164.9084 | 0 | 0.51475 | 0 |  | 0 | 0 | 0.51475 | 0 |  | 0 | 0 | 1 | 0 |  | 0 | 0 | 0.41486 | 0 |  | 0 | 0 | 1 | 0 |  | 0 | 736.1334 |  | 736.1334 |  |  | 736.1334
|  | 2008-04-15 | 15:00 | 1 |  | 15.625 | 4 | 2008 | 4 | 2008 | 2454572.125 | 3027.0833 | 3341.0232 | 3264.0957 | 3265.995 | 23.4379 | 1.6069 | 10.0399 | 0.082877 | 205.6065 | 13.6065 | 204.6567 | 30.0822 | 234.739 | 216.9356 | 42.0525 | 127.166 | -45.6584 | 716.2708 | 52.834 | 0.25 | 565.4286 | 692.6492 | 0.96619 | 138.5298 |  | 807.7636 | 692.6492 | 144.7327 | 0.92732 | 28.9465 |  | 144.7327 | 153.5939 | 0.9368 | 30.7188 |  | 153.5939 | 202.6021 | 1 | 40.5204 |  | 202.6021 | 344.8132 | 1 | 68.9626 |  | 344.8132 | 0 | 0.9368 | 0 |  | 0 | 0 | 1 | 0 |  | 0 | 0 | 1 | 0 |  | 0 | 175.3288 | 0.58897 | 35.0658 |  | 175.3288 | 175.3288 | 0.58897 | 35.0658 |  | 175.3288 | 0 | 0.58897 | 0 |  | 0 | 0 | 0.58897 | 0 |  | 0 | 0 | 1 | 0 |  | 0 | 0 | 0.45457 | 0 |  | 0 | 0 | 1 | 0 |  | 0 | 632.6134 |  | 632.6134 |  |  | 632.6134
|  | 2008-04-15 | 15:15 | 1 |  | 15.6354 | 4 | 2008 | 4 | 2008 | 2454572.1354 | 3027.0938 | 3341.0334 | 3264.106 | 3266.0052 | 23.4379 | 1.6075 | 10.0436 | 0.082877 | 205.6072 | 13.6072 | 204.667 | 33.8425 | 238.5095 | 220.6965 | 39.931 | 123.1434 | -47.974 | 742.8147 | 56.8566 | 0.25 | 545.2234 | 624.2197 | 1 | 124.8439 |  | 749.0636 | 624.2197 | 130.434 | 1 | 26.0868 |  | 130.434 | 138.4197 | 1 | 27.6839 |  | 138.4197 | 211.9843 | 1 | 42.3969 |  | 211.9843 | 360.781 | 1 | 72.1562 |  | 360.781 | 0 | 1 | 0 |  | 0 | 0 | 1 | 0 |  | 0 | 0 | 1 | 0 |  | 0 | 183.448 | 0.66247 | 36.6896 |  | 183.448 | 183.448 | 0.66247 | 36.6896 |  | 183.448 | 0 | 0.66247 | 0 |  | 0 | 0 | 0.66247 | 0 |  | 0 | 0 | 1 | 0 |  | 0 | 0 | 0.49388 | 0 |  | 0 | 0 | 1 | 0 |  | 0 | 533.9958 |  | 533.9958 |  |  | 533.9958
|  | 2008-04-15 | 15:30 | 1 |  | 15.6458 | 4 | 2008 | 4 | 2008 | 2454572.1458 | 3027.1042 | 3341.0437 | 3264.1162 | 3266.0154 | 23.4379 | 1.6082 | 10.0473 | 0.082878 | 205.6079 | 13.6079 | 204.6773 | 37.6028 | 242.2801 | 224.4575 | 37.7124 | 119.3366 | -49.9479 | 773.5808 | 60.6634 | 0.25 | 523.5394 | 554.1301 | 1 | 110.826 |  | 664.9561 | 554.1301 | 115.7884 | 1 | 23.1577 |  | 115.7884 | 122.8775 | 1 | 24.5755 |  | 122.8775 | 218.6374 | 1 | 43.7275 |  | 218.6374 | 372.104 | 1 | 74.4208 |  | 372.104 | 0 | 1 | 0 |  | 0 | 0 | 1 | 0 |  | 0 | 0 | 1 | 0 |  | 0 | 189.2054 | 0.73461 | 37.8411 |  | 189.2054 | 189.2054 | 0.73461 | 37.8411 |  | 189.2054 | 0 | 0.73461 | 0 |  | 0 | 0 | 0.73461 | 0 |  | 0 | 0 | 1 | 0 |  | 0 | 0 | 0.53246 | 0 |  | 0 | 0 | 1 | 0 |  | 0 | 441.6557 |  | 441.6557 |  |  | 441.6557
|  | 2008-04-15 | 15:45 | 1 |  | 15.6562 | 4 | 2008 | 4 | 2008 | 2454572.1562 | 3027.1146 | 3341.054 | 3264.1265 | 3266.0256 | 23.4379 | 1.6088 | 10.051 | 0.082878 | 205.6085 | 13.6085 | 204.6876 | 41.3631 | 246.0507 | 228.2184 | 35.4112 | 115.7235 | -51.6177 | 809.1685 | 64.2765 | 0.25 | 500.5138 | 483.4959 | 1 | 96.6992 |  | 580.195 | 483.4959 | 101.029 | 1 | 20.2058 |  | 101.029 | 107.2144 | 1 | 21.4429 |  | 107.2144 | 222.5414 | 1 | 44.5083 |  | 222.5414 | 378.7484 | 1 | 75.7497 |  | 378.7484 | 0 | 1 | 0 |  | 0 | 0 | 1 | 0 |  | 0 | 0 | 1 | 0 |  | 0 | 192.5839 | 0.805 | 38.5168 |  | 192.5839 | 192.5839 | 0.805 | 38.5168 |  | 192.5839 | 0 | 0.805 | 0 |  | 0 | 0 | 0.805 | 0 |  | 0 | 0 | 1 | 0 |  | 0 | 0 | 0.57012 | 0 |  | 0 | 0 | 1 | 0 |  | 0 | 356.5962 |  | 356.5962 |  |  | 356.5962
|  | 2008-04-15 | 16:00 | 1 |  | 15.6667 | 4 | 2008 | 4 | 2008 | 2454572.1667 | 3027.125 | 3341.0642 | 3264.1368 | 3266.0358 | 23.4379 | 1.6095 | 10.0547 | 0.082878 | 205.6092 | 13.6092 | 204.6979 | 45.1233 | 249.8212 | 231.9793 | 33.0405 | 112.2821 | -53.0174 | 850.306 | 67.7179 | 0.25 | 476.2991 | 413.4232 | 1 | 82.6846 |  | 496.1078 | 413.4232 | 86.3869 | 1 | 17.2774 |  | 86.3869 | 91.6759 | 1 | 18.3352 |  | 91.6759 | 223.7283 | 1 | 44.7457 |  | 223.7283 | 380.7683 | 1 | 76.1537 |  | 380.7683 | 0 | 1 | 0 |  | 0 | 0 | 1 | 0 |  | 0 | 0 | 1 | 0 |  | 0 | 193.611 | 0.87345 | 38.7222 |  | 193.611 | 193.611 | 0.87345 | 38.7222 |  | 193.611 | 0 | 0.87345 | 0 |  | 0 | 0 | 0.87345 | 0 |  | 0 | 0 | 1 | 0 |  | 0 | 0 | 0.60673 | 0 |  | 0 | 0 | 1 | 0 |  | 0 | 279.5013 |  | 279.5013 |  |  | 279.5013
|  | 2008-04-15 | 16:15 | 1 |  | 15.6771 | 4 | 2008 | 4 | 2008 | 2454572.1771 | 3027.1354 | 3341.0745 | 3264.147 | 3266.046 | 23.4379 | 1.6101 | 10.0584 | 0.082878 | 205.6099 | 13.6099 | 204.7082 | 48.8836 | 253.5918 | 235.7402 | 30.6118 | 108.9913 | -54.1771 | 897.8782 | 71.0087 | 0.25 | 451.0634 | 344.9857 | 1 | 68.9971 |  | 413.9828 | 344.9857 | 72.0866 | 1 | 14.4173 |  | 72.0866 | 76.5 | 1 | 15.3 |  | 76.5 | 222.2817 | 1 | 44.4563 |  | 222.2817 | 378.3064 | 1 | 75.6613 |  | 378.3064 | 0 | 1 | 0 |  | 0 | 0 | 1 | 0 |  | 0 | 0 | 1 | 0 |  | 0 | 192.3592 | 0.93984 | 38.4718 |  | 192.3592 | 192.3592 | 0.93984 | 38.4718 |  | 192.3592 | 0 | 0.93984 | 0 |  | 0 | 0 | 0.93984 | 0 |  | 0 | 0 | 1 | 0 |  | 0 | 0 | 0.64224 | 0 |  | 0 | 0 | 1 | 0 |  | 0 | 210.7814 |  | 210.7814 |  |  | 210.7814
|  | 2008-04-15 | 16:30 | 1 |  | 15.6875 | 4 | 2008 | 4 | 2008 | 2454572.1875 | 3027.1458 | 3341.0848 | 3264.1573 | 3266.0562 | 23.4379 | 1.6107 | 10.0621 | 0.082879 | 205.6106 | 13.6106 | 204.7185 | 52.6439 | 257.3624 | 239.5011 | 28.1354 | 105.8313 | -55.1225 | 952.9585 | 74.1687 | 0.25 | 424.9923 | 279.2 | 1 | 55.84 |  | 335.04 | 279.2 | 58.3403 | 1 | 11.6681 |  | 58.3403 | 61.9122 | 1 | 12.3824 |  | 61.9122 | 218.3374 | 1 | 43.6675 |  | 218.3374 | 371.5935 | 1 | 74.3187 |  | 371.5935 | 0 | 1 | 0 |  | 0 | 0 | 1 | 0 |  | 0 | 0 | 1 | 0 |  | 0 | 188.9459 | 1 | 37.7892 |  | 188.9459 | 188.9459 | 1 | 37.7892 |  | 188.9459 | 0 | 1 | 0 |  | 0 | 0 | 1 | 0 |  | 0 | 0 | 1 | 0 |  | 0 | 0 | 0.67667 | 0 |  | 0 | 0 | 1 | 0 |  | 0 | 150.611 |  | 150.611 |  |  | 150.611
|  | 2008-04-15 | 16:45 | 1 |  | 15.6979 | 4 | 2008 | 4 | 2008 | 2454572.1979 | 3027.1562 | 3341.095 | 3264.1676 | 3266.0664 | 23.4379 | 1.6114 | 10.0658 | 0.082879 | 205.6113 | 13.6113 | 204.7288 | 56.4042 | 261.133 | 243.2621 | 25.6206 | 102.7835 | -55.8756 | 1016.8459 | 77.2165 | 0.25 | 398.2904 | 217.0014 | 1 | 43.4003 |  | 260.4017 | 217.0014 | 45.3436 | 1 | 9.0687 |  | 45.3436 | 48.1197 | 1 | 9.6239 |  | 48.1197 | 212.082 | 1 | 42.4164 |  | 212.082 | 360.9473 | 1 | 72.1895 |  | 360.9473 | 0 | 1 | 0 |  | 0 | 0 | 1 | 0 |  | 0 | 0 | 1 | 0 |  | 0 | 183.5325 | 1 | 36.7065 |  | 183.5325 | 183.5325 | 1 | 36.7065 |  | 183.5325 | 0 | 1 | 0 |  | 0 | 0 | 1 | 0 |  | 0 | 0 | 1 | 0 |  | 0 | 0 | 0.71003 | 0 |  | 0 | 0 | 1 | 0 |  | 0 | 98.9586 |  | 98.9586 |  |  | 98.9586
|  | 2008-04-15 | 17:00 | 1 |  | 15.7083 | 4 | 2008 | 4 | 2008 | 2454572.2083 | 3027.1667 | 3341.1053 | 3264.1778 | 3266.0766 | 23.4379 | 1.612 | 10.0695 | 0.082879 | 205.612 | 13.612 | 204.7391 | 60.1644 | 264.9035 | 247.023 | 23.0756 | 99.8307 | -56.4545 | 1091.1049 | 80.1693 | 0.25 | 371.1834 | 159.2179 | 1 | 31.8436 |  | 191.0615 | 159.2179 | 33.2694 | 1 | 6.6539 |  | 33.2694 | 35.3063 | 1 | 7.0613 |  | 35.3063 | 203.7512 | 1 | 40.7502 |  | 203.7512 | 346.7689 | 1 | 69.3538 |  | 346.7689 | 0 | 1 | 0 |  | 0 | 0 | 1 | 0 |  | 0 | 0 | 1 | 0 |  | 0 | 176.3232 | 1 | 35.2646 |  | 176.3232 | 176.3232 | 1 | 35.2646 |  | 176.3232 | 0 | 1 | 0 |  | 0 | 0 | 1 | 0 |  | 0 | 0 | 1 | 0 |  | 0 | 0 | 0.7424 | 0 |  | 0 | 0 | 1 | 0 |  | 0 | 55.6108 |  | 55.6108 |  |  | 55.6108
|  | 2008-04-15 | 17:15 | 1 |  | 15.7188 | 4 | 2008 | 4 | 2008 | 2454572.2188 | 3027.1771 | 3341.1156 | 3264.1881 | 3266.0868 | 23.4379 | 1.6127 | 10.0732 | 0.08288 | 205.6126 | 13.6126 | 204.7494 | 63.9247 | 268.6741 | 250.7839 | 20.5079 | 96.9568 | -56.874 | 1177.602 | 83.0432 | 0.25 | 343.9192 | 106.5447 | 1 | 21.3089 |  | 127.8537 | 106.5447 | 22.2631 | 1 | 4.4526 |  | 22.2631 | 23.6261 | 1 | 4.7252 |  | 23.6261 | 193.6269 | 1 | 38.7254 |  | 193.6269 | 329.5382 | 1 | 65.9076 |  | 329.5382 | 0 | 1 | 0 |  | 0 | 0 | 1 | 0 |  | 0 | 0 | 1 | 0 |  | 0 | 167.5618 | 1 | 33.5124 |  | 167.5618 | 167.5618 | 1 | 33.5124 |  | 167.5618 | 0 | 1 | 0 |  | 0 | 0 | 1 | 0 |  | 0 | 0 | 1 | 0 |  | 0 | 0 | 0.77383 | 0 |  | 0 | 0 | 1 | 0 |  | 0 | 20.1933 |  | 20.1933 |  |  | 20.1933
|  | 2008-04-15 | 17:30 | 1 |  | 15.7292 | 4 | 2008 | 4 | 2008 | 2454572.2292 | 3027.1875 | 3341.1258 | 3264.1984 | 3266.097 | 23.4379 | 1.6133 | 10.0769 | 0.08288 | 205.6133 | 13.6133 | 204.7597 | 67.685 | 272.4447 | 254.5448 | 17.9247 | 94.1469 | -57.1458 | 1278.5316 | 85.8531 | 0.25 | 316.7697 | 59.5185 | 1 | 11.9037 |  | 71.4222 | 59.5185 | 12.4367 | 1 | 2.4873 |  | 12.4367 | 13.1981 | 1 | 2.6396 |  | 13.1981 | 182.0329 | 1 | 36.4066 |  | 182.0329 | 309.806 | 1 | 61.9612 |  | 309.806 | 0 | 1 | 0 |  | 0 | 0 | 1 | 0 |  | 0 | 0 | 1 | 0 |  | 0 | 157.5285 | 1 | 31.5057 |  | 157.5285 | 157.5285 | 1 | 31.5057 |  | 157.5285 | 0 | 1 | 0 |  | 0 | 0 | 1 | 0 |  | 0 | 0 | 1 | 0 |  | 0 | 0 | 0.80442 | 0 |  | 0 | 0 | 1 | 0 |  | 0 | 0 |  | 0 |  |  | 0
|  | 2008-04-15 | 17:45 | 1 |  | 15.7396 | 4 | 2008 | 4 | 2008 | 2454572.2396 | 3027.1979 | 3341.1361 | 3264.2086 | 3266.1072 | 23.4379 | 1.614 | 10.0806 | 0.08288 | 205.614 | 13.614 | 204.77 | 71.4453 | 276.2153 | 258.3057 | 15.3322 | 91.3873 | -57.279 | 1396.4124 | 88.6127 | 0.25 | 290.0289 | 18.4922 | 1 | 3.6984 |  | 22.1906 | 18.4922 | 3.864 | 1 | 0.77281 |  | 3.864 | 4.1006 | 1 | 0.82012 |  | 4.1006 | 169.3279 | 1 | 33.8656 |  | 169.3279 | 288.1831 | 1 | 57.6366 |  | 288.1831 | 0 | 1 | 0 |  | 0 | 0 | 1 | 0 |  | 0 | 0 | 1 | 0 |  | 0 | 146.5338 | 1 | 29.3068 |  | 146.5338 | 146.5338 | 1 | 29.3068 |  | 146.5338 | 0 | 1 | 0 |  | 0 | 0 | 1 | 0 |  | 0 | 0 | 1 | 0 |  | 0 | 0 | 0.83422 | 0 |  | 0 | 0 | 1 | 0 |  | 0 | 0 |  | 0 |  |  | 0
|  | 2008-04-15 | 18:00 | 1 |  | 15.75 | 4 | 2008 | 4 | 2008 | 2454572.25 | 3027.2083 | 3341.1464 | 3264.2189 | 3266.1174 | 23.4379 | 1.6146 | 10.0843 | 0.08288 | 205.6147 | 13.6147 | 204.7803 | 75.2056 | 279.9858 | 262.0667 | 12.7368 | 88.6648 | -57.2802 | 1534.0321 | 91.3352 | 0.25 | 264.0101 | 0 | 1 | 0 |  | 0 | 0 | 0 | 1 | 0 |  | 0 | 0 | 1 | 0 |  | 0 | 155.8963 | 1 | 31.1793 |  | 155.8963 | 265.3235 | 1 | 53.0647 |  | 265.3235 | 3.6336 | 1 | 0.72672 |  | 3.6336 | 0 | 1 | 0 |  | 0 | 0 | 1 | 0 |  | 0 | 134.9103 | 1 | 26.9821 |  | 134.9103 | 134.9103 | 1 | 26.9821 |  | 134.9103 | 0 | 1 | 0 |  | 0 | 0 | 1 | 0 |  | 0 | 0.72925 | 1 | 0.14585 |  | 0.72925 | 0 | 0.86333 | 0 |  | 0 | 0 | 1 | 0 |  | 0 | 0 |  | 0 |  |  | 0
|  | 2008-04-15 | 18:15 | 1 |  | 15.7604 | 4 | 2008 | 4 | 2008 | 2454572.2604 | 3027.2188 | 3341.1566 | 3264.2292 | 3266.1276 | 23.4379 | 1.6153 | 10.088 | 0.082881 | 205.6154 | 13.6154 | 204.7906 | 78.9658 | 283.7564 | 265.8276 | 10.1441 | 85.9673 | -57.1539 | 1694.3059 | 94.0327 | 0.25 | 239.0359 | 0 | 1 | 0 |  | 0 | 0 | 0 | 1 | 0 |  | 0 | 0 | 1 | 0 |  | 0 | 142.1338 | 1 | 28.4268 |  | 142.1338 | 241.9008 | 1 | 48.3802 |  | 241.9008 | 10.0205 | 1 | 2.0041 |  | 10.0205 | 0 | 1 | 0 |  | 0 | 0 | 1 | 0 |  | 0 | 123.0004 | 1 | 24.6001 |  | 123.0004 | 123.0004 | 1 | 24.6001 |  | 123.0004 | 0 | 1 | 0 |  | 0 | 0 | 1 | 0 |  | 0 | 1.8932 | 1 | 0.37863 |  | 1.8932 | 0 | 0.89181 | 0 |  | 0 | 0 | 1 | 0 |  | 0 | 0 |  | 0 |  |  | 0
|  | 2008-04-15 | 18:30 | 1 |  | 15.7708 | 4 | 2008 | 4 | 2008 | 2454572.2708 | 3027.2292 | 3341.1669 | 3264.2394 | 3266.1378 | 23.4379 | 1.6159 | 10.0917 | 0.082881 | 205.6161 | 13.6161 | 204.8009 | 82.7261 | 287.527 | 269.5885 | 7.5601 | 83.2831 | -56.9025 | 1880.023 | 96.7169 | 0.25 | 215.4229 | 0 | 1 | 0 |  | 0 | 0 | 0 | 1 | 0 |  | 0 | 0 | 1 | 0 |  | 0 | 128.4288 | 1 | 25.6858 |  | 128.4288 | 218.5759 | 1 | 43.7152 |  | 218.5759 | 15.1253 | 1 | 3.0251 |  | 15.1253 | 0 | 1 | 0 |  | 0 | 0 | 1 | 0 |  | 0 | 111.1403 | 1 | 22.2281 |  | 111.1403 | 111.1403 | 1 | 22.2281 |  | 111.1403 | 0 | 1 | 0 |  | 0 | 0 | 1 | 0 |  | 0 | 2.683 | 1 | 0.5366 |  | 2.683 | 0 | 0.91975 | 0 |  | 0 | 0 | 1 | 0 |  | 0 | 0 |  | 0 |  |  | 0
|  | 2008-04-15 | 18:45 | 1 |  | 15.7812 | 4 | 2008 | 4 | 2008 | 2454572.2812 | 3027.2396 | 3341.1772 | 3264.2497 | 3266.148 | 23.4379 | 1.6165 | 10.0954 | 0.082881 | 205.6168 | 13.6168 | 204.8112 | 86.4864 | 291.2976 | 273.3494 | 4.9903 | 80.6011 | -56.5266 | 2093.4744 | 99.3989 | 0.25 | 193.4583 | 0 | 1 | 0 |  | 0 | 0 | 0 | 1 | 0 |  | 0 | 0 | 1 | 0 |  | 0 | 115.1388 | 1 | 23.0278 |  | 115.1388 | 195.9573 | 1 | 39.1915 |  | 195.9573 | 19.0589 | 1 | 3.8118 |  | 19.0589 | 0 | 1 | 0 |  | 0 | 0 | 1 | 0 |  | 0 | 99.6393 | 1 | 19.9279 |  | 99.6393 | 99.6393 | 1 | 19.9279 |  | 99.6393 | 0 | 1 | 0 |  | 0 | 0 | 1 | 0 |  | 0 | 3.1646 | 1 | 0.63292 |  | 3.1646 | 0 | 0.9472 | 0 |  | 0 | 0 | 1 | 0 |  | 0 | 0 |  | 0 |  |  | 0
|  | 2008-04-15 | 19:00 | 1 |  | 15.7917 | 4 | 2008 | 4 | 2008 | 2454572.2917 | 3027.25 | 3341.1874 | 3264.26 | 3266.1582 | 23.4379 | 1.6172 | 10.0991 | 0.082882 | 205.6174 | 13.6174 | 204.8215 | 90.2467 | 295.0681 | 277.1103 | 2.4404 | 77.9105 | -56.0251 | 2336.0062 | 102.0895 | 0.25 | 173.3728 | 0 | 1 | 0 |  | 0 | 0 | 0 | 1 | 0 |  | 0 | 0 | 1 | 0 |  | 0 | 102.5652 | 1 | 20.513 |  | 102.5652 | 174.5581 | 1 | 34.9116 |  | 174.5581 | 21.9684 | 1 | 4.3937 |  | 21.9684 | 0 | 1 | 0 |  | 0 | 0 | 1 | 0 |  | 0 | 88.7583 | 1 | 17.7517 |  | 88.7583 | 88.7583 | 1 | 17.7517 |  | 88.7583 | 0 | 1 | 0 |  | 0 | 0 | 1 | 0 |  | 0 | 3.4024 | 1 | 0.68048 |  | 3.4024 | 0 | 0.97423 | 0 |  | 0 | 0 | 1 | 0 |  | 0 | 0 |  | 0 |  |  | 0
|  | 2008-04-15 | 19:15 | 1 |  | 15.8021 | 4 | 2008 | 4 | 2008 | 2454572.3021 | 3027.2604 | 3341.1977 | 3264.2702 | 3266.1684 | 23.4379 | 1.6178 | 10.1028 | 0.082882 | 205.6181 | 13.6181 | 204.8318 | 94.007 | 298.8387 | 280.8713 | -0.083834 | 75.2009 | -55.3951 | 2607.6043 | 104.7991 | 0 | 0 | 0 | 1 | 0 |  | 0 | 0 | 0 | 1 | 0 |  | 0 | 0 | 1 | 0 |  | 0 | 0 | 1 | 0 |  | 0 | 0 | 1 | 0 |  | 0 | 0 | 1 | 0 |  | 0 | 0 | 1 | 0 |  | 0 | 0 | 1 | 0 |  | 0 | 0 | 1 | 0 |  | 0 | 0 | 1 | 0 |  | 0 | 0 | 1 | 0 |  | 0 | 0 | 1 | 0 |  | 0 | 0 | 1 | 0 |  | 0 | 0 | 1 | 0 |  | 0 | 0 | 1 | 0 |  | 0 | 0 |  | 0 |  |  | 0
|  | 2008-04-15 | 19:30 | 1 |  | 15.8125 | 4 | 2008 | 4 | 2008 | 2454572.3125 | 3027.2708 | 3341.208 | 3264.2805 | 3266.1786 | 23.4379 | 1.6185 | 10.1065 | 0.082882 | 205.6188 | 13.6188 | 204.842 | 97.7672 | 302.6093 | 284.6322 | -2.5765 | 72.4621 | -54.6326 | 2906.6493 | 107.5379 | 0 | 0 | 0 | 1 | 0 |  | 0 | 0 | 0 | 1 | 0 |  | 0 | 0 | 1 | 0 |  | 0 | 0 | 1 | 0 |  | 0 | 0 | 1 | 0 |  | 0 | 0 | 1 | 0 |  | 0 | 0 | 1 | 0 |  | 0 | 0 | 1 | 0 |  | 0 | 0 | 1 | 0 |  | 0 | 0 | 1 | 0 |  | 0 | 0 | 1 | 0 |  | 0 | 0 | 1 | 0 |  | 0 | 0 | 1 | 0 |  | 0 | 0 | 1 | 0 |  | 0 | 0 | 1 | 0 |  | 0 | 0 |  | 0 |  |  | 0
|  | 2008-04-15 | 19:45 | 1 |  | 15.8229 | 4 | 2008 | 4 | 2008 | 2454572.3229 | 3027.2812 | 3341.2182 | 3264.2908 | 3266.1888 | 23.4379 | 1.6191 | 10.1102 | 0.082882 | 205.6195 | 13.6195 | 204.8523 | 101.5275 | 306.3799 | 288.3931 | -5.0314 | 69.6841 | -53.7316 | 3229.9417 | 110.3159 | 0 | 0 | 0 | 1 | 0 |  | 0 | 0 | 0 | 1 | 0 |  | 0 | 0 | 1 | 0 |  | 0 | 0 | 1 | 0 |  | 0 | 0 | 1 | 0 |  | 0 | 0 | 1 | 0 |  | 0 | 0 | 1 | 0 |  | 0 | 0 | 1 | 0 |  | 0 | 0 | 1 | 0 |  | 0 | 0 | 1 | 0 |  | 0 | 0 | 1 | 0 |  | 0 | 0 | 1 | 0 |  | 0 | 0 | 1 | 0 |  | 0 | 0 | 1 | 0 |  | 0 | 0 | 1 | 0 |  | 0 | 0 |  | 0 |  |  | 0
|  | 2008-04-15 | 20:00 | 1 |  | 15.8333 | 4 | 2008 | 4 | 2008 | 2454572.3333 | 3027.2917 | 3341.2285 | 3264.301 | 3266.199 | 23.4379 | 1.6198 | 10.1139 | 0.082883 | 205.6202 | 13.6202 | 204.8626 | 105.2878 | 310.1504 | 292.154 | -7.4421 | 66.8571 | -52.685 | 3572.9956 | 113.1429 | 0 | 0 | 0 | 1 | 0 |  | 0 | 0 | 0 | 1 | 0 |  | 0 | 0 | 1 | 0 |  | 0 | 0 | 1 | 0 |  | 0 | 0 | 1 | 0 |  | 0 | 0 | 1 | 0 |  | 0 | 0 | 1 | 0 |  | 0 | 0 | 1 | 0 |  | 0 | 0 | 1 | 0 |  | 0 | 0 | 1 | 0 |  | 0 | 0 | 1 | 0 |  | 0 | 0 | 1 | 0 |  | 0 | 0 | 1 | 0 |  | 0 | 0 | 1 | 0 |  | 0 | 0 | 1 | 0 |  | 0 | 0 |  | 0 |  |  | 0
|  | 2008-04-15 | 20:15 | 1 |  | 15.8438 | 4 | 2008 | 4 | 2008 | 2454572.3438 | 3027.3021 | 3341.2388 | 3264.3113 | 3266.2092 | 23.4379 | 1.6204 | 10.1176 | 0.082883 | 205.6209 | 13.6209 | 204.8729 | 109.0481 | 313.921 | 295.9149 | -9.8019 | 63.9713 | -51.4845 | 3930.4955 | 116.0287 | 0 | 0 | 0 | 1 | 0 |  | 0 | 0 | 0 | 1 | 0 |  | 0 | 0 | 1 | 0 |  | 0 | 0 | 1 | 0 |  | 0 | 0 | 1 | 0 |  | 0 | 0 | 1 | 0 |  | 0 | 0 | 1 | 0 |  | 0 | 0 | 1 | 0 |  | 0 | 0 | 1 | 0 |  | 0 | 0 | 1 | 0 |  | 0 | 0 | 1 | 0 |  | 0 | 0 | 1 | 0 |  | 0 | 0 | 1 | 0 |  | 0 | 0 | 1 | 0 |  | 0 | 0 | 1 | 0 |  | 0 | 0 |  | 0 |  |  | 0
|  | 2008-04-15 | 20:30 | 1 |  | 15.8542 | 4 | 2008 | 4 | 2008 | 2454572.3542 | 3027.3125 | 3341.249 | 3264.3216 | 3266.2194 | 23.4379 | 1.621 | 10.1213 | 0.082883 | 205.6215 | 13.6215 | 204.8832 | 112.8083 | 317.6916 | 299.6758 | -12.1036 | 61.0172 | -50.1204 | 4296.7751 | 118.9828 | 0 | 0 | 0 | 1 | 0 |  | 0 | 0 | 0 | 1 | 0 |  | 0 | 0 | 1 | 0 |  | 0 | 0 | 1 | 0 |  | 0 | 0 | 1 | 0 |  | 0 | 0 | 1 | 0 |  | 0 | 0 | 1 | 0 |  | 0 | 0 | 1 | 0 |  | 0 | 0 | 1 | 0 |  | 0 | 0 | 1 | 0 |  | 0 | 0 | 1 | 0 |  | 0 | 0 | 1 | 0 |  | 0 | 0 | 1 | 0 |  | 0 | 0 | 1 | 0 |  | 0 | 0 | 1 | 0 |  | 0 | 0 |  | 0 |  |  | 0
|  | 2008-04-15 | 20:45 | 1 |  | 15.8646 | 4 | 2008 | 4 | 2008 | 2454572.3646 | 3027.3229 | 3341.2593 | 3264.3318 | 3266.2296 | 23.4379 | 1.6217 | 10.125 | 0.082884 | 205.6222 | 13.6222 | 204.8935 | 116.5686 | 321.4621 | 303.4368 | -14.3394 | 57.9856 | -48.5819 | 4666.209 | 122.0144 | 0 | 0 | 0 | 1 | 0 |  | 0 | 0 | 0 | 1 | 0 |  | 0 | 0 | 1 | 0 |  | 0 | 0 | 1 | 0 |  | 0 | 0 | 1 | 0 |  | 0 | 0 | 1 | 0 |  | 0 | 0 | 1 | 0 |  | 0 | 0 | 1 | 0 |  | 0 | 0 | 1 | 0 |  | 0 | 0 | 1 | 0 |  | 0 | 0 | 1 | 0 |  | 0 | 0 | 1 | 0 |  | 0 | 0 | 1 | 0 |  | 0 | 0 | 1 | 0 |  | 0 | 0 | 1 | 0 |  | 0 | 0 |  | 0 |  |  | 0
|  | 2008-04-15 | 21:00 | 1 |  | 15.875 | 4 | 2008 | 4 | 2008 | 2454572.375 | 3027.3333 | 3341.2696 | 3264.3421 | 3266.2398 | 23.4379 | 1.6223 | 10.1287 | 0.082884 | 205.6229 | 13.6229 | 204.9038 | 120.3289 | 325.2327 | 307.1977 | -16.5012 | 54.8675 | -46.8578 | 5033.4747 | 125.1325 | 0 | 0 | 0 | 1 | 0 |  | 0 | 0 | 0 | 1 | 0 |  | 0 | 0 | 1 | 0 |  | 0 | 0 | 1 | 0 |  | 0 | 0 | 1 | 0 |  | 0 | 0 | 1 | 0 |  | 0 | 0 | 1 | 0 |  | 0 | 0 | 1 | 0 |  | 0 | 0 | 1 | 0 |  | 0 | 0 | 1 | 0 |  | 0 | 0 | 1 | 0 |  | 0 | 0 | 1 | 0 |  | 0 | 0 | 1 | 0 |  | 0 | 0 | 1 | 0 |  | 0 | 0 | 1 | 0 |  | 0 | 0 |  | 0 |  |  | 0
|  | 2008-04-15 | 21:15 | 1 |  | 15.8854 | 4 | 2008 | 4 | 2008 | 2454572.3854 | 3027.3438 | 3341.2798 | 3264.3524 | 3266.25 | 23.4379 | 1.623 | 10.1323 | 0.082884 | 205.6236 | 13.6236 | 204.9141 | 124.0892 | 329.0033 | 310.9586 | -18.5803 | 51.6545 | -44.9362 | 5393.6948 | 128.3455 | 0 | 0 | 0 | 1 | 0 |  | 0 | 0 | 0 | 1 | 0 |  | 0 | 0 | 1 | 0 |  | 0 | 0 | 1 | 0 |  | 0 | 0 | 1 | 0 |  | 0 | 0 | 1 | 0 |  | 0 | 0 | 1 | 0 |  | 0 | 0 | 1 | 0 |  | 0 | 0 | 1 | 0 |  | 0 | 0 | 1 | 0 |  | 0 | 0 | 1 | 0 |  | 0 | 0 | 1 | 0 |  | 0 | 0 | 1 | 0 |  | 0 | 0 | 1 | 0 |  | 0 | 0 | 1 | 0 |  | 0 | 0 |  | 0 |  |  | 0
|  | 2008-04-15 | 21:30 | 1 |  | 15.8958 | 4 | 2008 | 4 | 2008 | 2454572.3958 | 3027.3542 | 3341.2901 | 3264.3626 | 3266.2602 | 23.4379 | 1.6236 | 10.136 | 0.082884 | 205.6243 | 13.6243 | 204.9244 | 127.8495 | 332.7739 | 314.7195 | -20.5675 | 48.339 | -42.8051 | 5742.4901 | 131.661 | 0 | 0 | 0 | 1 | 0 |  | 0 | 0 | 0 | 1 | 0 |  | 0 | 0 | 1 | 0 |  | 0 | 0 | 1 | 0 |  | 0 | 0 | 1 | 0 |  | 0 | 0 | 1 | 0 |  | 0 | 0 | 1 | 0 |  | 0 | 0 | 1 | 0 |  | 0 | 0 | 1 | 0 |  | 0 | 0 | 1 | 0 |  | 0 | 0 | 1 | 0 |  | 0 | 0 | 1 | 0 |  | 0 | 0 | 1 | 0 |  | 0 | 0 | 1 | 0 |  | 0 | 0 | 1 | 0 |  | 0 | 0 |  | 0 |  |  | 0
|  | 2008-04-15 | 21:45 | 1 |  | 15.9062 | 4 | 2008 | 4 | 2008 | 2454572.4062 | 3027.3646 | 3341.3004 | 3264.3729 | 3266.2704 | 23.4379 | 1.6243 | 10.1397 | 0.082885 | 205.625 | 13.625 | 204.9347 | 131.6097 | 336.5444 | 318.4804 | -22.4531 | 44.9141 | -40.4535 | 6075.978 | 135.0859 | 0 | 0 | 0 | 1 | 0 |  | 0 | 0 | 0 | 1 | 0 |  | 0 | 0 | 1 | 0 |  | 0 | 0 | 1 | 0 |  | 0 | 0 | 1 | 0 |  | 0 | 0 | 1 | 0 |  | 0 | 0 | 1 | 0 |  | 0 | 0 | 1 | 0 |  | 0 | 0 | 1 | 0 |  | 0 | 0 | 1 | 0 |  | 0 | 0 | 1 | 0 |  | 0 | 0 | 1 | 0 |  | 0 | 0 | 1 | 0 |  | 0 | 0 | 1 | 0 |  | 0 | 0 | 1 | 0 |  | 0 | 0 |  | 0 |  |  | 0
|  | 2008-04-15 | 22:00 | 1 |  | 15.9167 | 4 | 2008 | 4 | 2008 | 2454572.4167 | 3027.375 | 3341.3106 | 3264.3832 | 3266.2806 | 23.4379 | 1.6249 | 10.1434 | 0.082885 | 205.6257 | 13.6257 | 204.945 | 135.37 | 340.315 | 322.2413 | -24.2267 | 41.3746 | -37.8713 | 6390.7443 | 138.6254 | 0 | 0 | 0 | 1 | 0 |  | 0 | 0 | 0 | 1 | 0 |  | 0 | 0 | 1 | 0 |  | 0 | 0 | 1 | 0 |  | 0 | 0 | 1 | 0 |  | 0 | 0 | 1 | 0 |  | 0 | 0 | 1 | 0 |  | 0 | 0 | 1 | 0 |  | 0 | 0 | 1 | 0 |  | 0 | 0 | 1 | 0 |  | 0 | 0 | 1 | 0 |  | 0 | 0 | 1 | 0 |  | 0 | 0 | 1 | 0 |  | 0 | 0 | 1 | 0 |  | 0 | 0 | 1 | 0 |  | 0 | 0 |  | 0 |  |  | 0
|  | 2008-05-15 | 5:00 | 2 |  | 15.2083 | 5 | 2008 | 5 | 2008 | 2454601.7083 | 3056.625 | 3370.1395 | 3293.2134 | 3294.6926 | 23.4379 | 3.489 | 18.9409 | 0.083686 | 207.5477 | 15.5477 | 233.8542 | -135.37 | 98.4842 | 52.4496 | -9.4157 | 49.4757 | 43.5522 | 3870.6412 | -130.5243 | 0 | 0 | 0 | 1 | 0 | 6.3315 | 0 | 0 | 0 | 1 | 0 | 1.323 | 0 | 0 | 1 | 0 | 1.404 | 0 | 0 | 1 | 0 | 1.404 | 0 | 0 | 1 | 0 | 2.3895 | 0 | 0 | 1 | 0 | 1.404 | 0 | 0 | 1 | 0 | 0.4725 | 0 | 0 | 1 | 0 | 0.4725 | 0 | 0 | 1 | 0 | 1.215 | 0 | 0 | 1 | 0 | 1.215 | 0 | 0 | 1 | 0 | 1.215 | 0 | 0 | 1 | 0 | 1.215 | 0 | 0 | 1 | 0 | 0.75574 | 0 | 0 | 1 | 0 | 0 | 0 | 0 | 1 | 0 | 0 | 0 | 0 | 10.2794 | 0 | 10.2794 |  | 0 | 10.2794
|  | 2008-05-15 | 5:15 | 2 |  | 15.2188 | 5 | 2008 | 5 | 2008 | 2454601.7188 | 3056.6354 | 3370.1497 | 3293.2236 | 3294.7027 | 23.4379 | 3.4897 | 18.9434 | 0.083686 | 207.5484 | 15.5484 | 233.8645 | -131.6097 | 102.2548 | 56.2098 | -7.396 | 52.4351 | 45.4163 | 3566.2125 | -127.5649 | 0 | 0 | 0 | 1 | 0 |  | 0 | 0 | 0 | 1 | 0 |  | 0 | 0 | 1 | 0 |  | 0 | 0 | 1 | 0 |  | 0 | 0 | 1 | 0 |  | 0 | 0 | 1 | 0 |  | 0 | 0 | 1 | 0 |  | 0 | 0 | 1 | 0 |  | 0 | 0 | 1 | 0 |  | 0 | 0 | 1 | 0 |  | 0 | 0 | 1 | 0 |  | 0 | 0 | 1 | 0 |  | 0 | 0 | 1 | 0 |  | 0 | 0 | 1 | 0 |  | 0 | 0 | 1 | 0 |  | 0 | 0 |  | 0 |  |  | 0
|  | 2008-05-15 | 5:30 | 2 |  | 15.2292 | 5 | 2008 | 5 | 2008 | 2454601.7292 | 3056.6458 | 3370.16 | 3293.2339 | 3294.7127 | 23.4379 | 3.4903 | 18.9458 | 0.083686 | 207.549 | 15.549 | 233.8748 | -127.8495 | 106.0253 | 59.9701 | -5.2956 | 55.323 | 47.1185 | 3266.3503 | -124.677 | 0 | 0 | 0 | 1 | 0 |  | 0 | 0 | 0 | 1 | 0 |  | 0 | 0 | 1 | 0 |  | 0 | 0 | 1 | 0 |  | 0 | 0 | 1 | 0 |  | 0 | 0 | 1 | 0 |  | 0 | 0 | 1 | 0 |  | 0 | 0 | 1 | 0 |  | 0 | 0 | 1 | 0 |  | 0 | 0 | 1 | 0 |  | 0 | 0 | 1 | 0 |  | 0 | 0 | 1 | 0 |  | 0 | 0 | 1 | 0 |  | 0 | 0 | 1 | 0 |  | 0 | 0 | 1 | 0 |  | 0 | 0 |  | 0 |  |  | 0
|  | 2008-05-15 | 5:45 | 2 |  | 15.2396 | 5 | 2008 | 5 | 2008 | 2454601.7396 | 3056.6562 | 3370.1703 | 3293.2442 | 3294.7228 | 23.4379 | 3.491 | 18.9482 | 0.083687 | 207.5497 | 15.5497 | 233.8851 | -124.0892 | 109.7959 | 63.7304 | -3.1216 | 58.1454 | 48.6665 | 2976.0307 | -121.8546 | 0 | 0 | 0 | 1 | 0 |  | 0 | 0 | 0 | 1 | 0 |  | 0 | 0 | 1 | 0 |  | 0 | 0 | 1 | 0 |  | 0 | 0 | 1 | 0 |  | 0 | 0 | 1 | 0 |  | 0 | 0 | 1 | 0 |  | 0 | 0 | 1 | 0 |  | 0 | 0 | 1 | 0 |  | 0 | 0 | 1 | 0 |  | 0 | 0 | 1 | 0 |  | 0 | 0 | 1 | 0 |  | 0 | 0 | 1 | 0 |  | 0 | 0 | 1 | 0 |  | 0 | 0 | 1 | 0 |  | 0 | 0 |  | 0 |  |  | 0
|  | 2008-05-15 | 6:00 | 2 |  | 15.25 | 5 | 2008 | 5 | 2008 | 2454601.75 | 3056.6667 | 3370.1805 | 3293.2544 | 3294.7328 | 23.4379 | 3.4917 | 18.9507 | 0.083687 | 207.5504 | 15.5504 | 233.8954 | -120.3289 | 113.5665 | 67.4906 | -0.88072 | 60.9089 | 50.0678 | 2699.9069 | -119.0911 | 0 | 0 | 0 | 1 | 0 |  | 0 | 0 | 0 | 1 | 0 |  | 0 | 0 | 1 | 0 |  | 0 | 0 | 1 | 0 |  | 0 | 0 | 1 | 0 |  | 0 | 0 | 1 | 0 |  | 0 | 0 | 1 | 0 |  | 0 | 0 | 1 | 0 |  | 0 | 0 | 1 | 0 |  | 0 | 0 | 1 | 0 |  | 0 | 0 | 1 | 0 |  | 0 | 0 | 1 | 0 |  | 0 | 0 | 1 | 0 |  | 0 | 0 | 1 | 0 |  | 0 | 0 | 1 | 0 |  | 0 | 0 |  | 0 |  |  | 0
|  | 2008-05-15 | 6:15 | 2 |  | 15.2604 | 5 | 2008 | 5 | 2008 | 2454601.7604 | 3056.6771 | 3370.1908 | 3293.2647 | 3294.7428 | 23.4379 | 3.4924 | 18.9531 | 0.083687 | 207.5511 | 15.5511 | 233.9057 | -116.5686 | 117.3371 | 71.2509 | 1.4204 | 63.6207 | 51.3297 | 2441.9406 | -116.3793 | 0.25 | 165.8517 | 0 | 1 | 0 |  | 0 | 0 | 0 | 1 | 0 |  | 0 | 0 | 1 | 0 |  | 0 | 0 | 1 | 0 |  | 0 | 0 | 1 | 0 |  | 0 | 0 | 1 | 0 |  | 0 | 28.0279 | 1 | 5.6056 |  | 28.0279 | 28.0279 | 1 | 5.6056 |  | 28.0279 | 0 | 1 | 0 |  | 0 | 0 | 1 | 0 |  | 0 | 72.0717 | 1 | 14.4143 |  | 72.0717 | 72.0717 | 1 | 14.4143 |  | 72.0717 | 0 | 1 | 0 |  | 0 | 0 | 0.98501 | 0 |  | 0 | 0 | 1 | 0 |  | 0 | 0 |  | 0 |  |  | 0
|  | 2008-05-15 | 6:30 | 2 |  | 15.2708 | 5 | 2008 | 5 | 2008 | 2454601.7708 | 3056.6875 | 3370.2011 | 3293.275 | 3294.7529 | 23.4379 | 3.4931 | 18.9556 | 0.083688 | 207.5518 | 15.5518 | 233.916 | -112.8083 | 121.1076 | 75.0112 | 3.7757 | 66.2882 | 52.4588 | 2205.0648 | -113.7118 | 0.25 | 183.6681 | 0 | 1 | 0 |  | 0 | 0 | 0 | 1 | 0 |  | 0 | 0 | 1 | 0 |  | 0 | 0 | 1 | 0 |  | 0 | 0 | 1 | 0 |  | 0 | 0 | 1 | 0 |  | 0 | 31.6624 | 1 | 6.3325 |  | 31.6624 | 31.6624 | 1 | 6.3325 |  | 31.6624 | 0 | 1 | 0 |  | 0 | 0 | 1 | 0 |  | 0 | 81.4176 | 1 | 16.2835 |  | 81.4176 | 81.4176 | 1 | 16.2835 |  | 81.4176 | 0 | 1 | 0 |  | 0 | 0 | 0.9601 | 0 |  | 0 | 0 | 1 | 0 |  | 0 | 0 |  | 0 |  |  | 0
|  | 2008-05-15 | 6:45 | 2 |  | 15.2812 | 5 | 2008 | 5 | 2008 | 2454601.7812 | 3056.6979 | 3370.2113 | 3293.2852 | 3294.7629 | 23.4379 | 3.4938 | 18.958 | 0.083688 | 207.5525 | 15.5525 | 233.9263 | -109.0481 | 124.8782 | 78.7715 | 6.1793 | 68.9193 | 53.4613 | 1990.9732 | -111.0807 | 0.25 | 203.4181 | 0 | 1 | 0 |  | 0 | 0 | 0 | 1 | 0 |  | 0 | 0 | 1 | 0 |  | 0 | 0 | 1 | 0 |  | 0 | 0 | 1 | 0 |  | 0 | 0 | 1 | 0 |  | 0 | 35.6068 | 1 | 7.1214 |  | 35.6068 | 35.6068 | 1 | 7.1214 |  | 35.6068 | 0 | 1 | 0 |  | 0 | 0 | 1 | 0 |  | 0 | 91.5604 | 1 | 18.3121 |  | 91.5604 | 91.5604 | 1 | 18.3121 |  | 91.5604 | 0 | 1 | 0 |  | 0 | 0 | 0.93453 | 0 |  | 0 | 0 | 1 | 0 |  | 0 | 0 |  | 0 |  |  | 0
|  | 2008-05-15 | 7:00 | 2 |  | 15.2917 | 5 | 2008 | 5 | 2008 | 2454601.7917 | 3056.7083 | 3370.2216 | 3293.2955 | 3294.773 | 23.4379 | 3.4945 | 18.9604 | 0.083688 | 207.5531 | 15.5531 | 233.9366 | -105.2878 | 128.6488 | 82.5317 | 8.6256 | 71.5224 | 54.3421 | 1800.0997 | -108.4776 | 0.25 | 224.9875 | 0 | 1 | 0 |  | 0 | 0 | 0 | 1 | 0 |  | 0 | 0 | 1 | 0 |  | 0 | 0 | 1 | 0 |  | 0 | 0 | 1 | 0 |  | 0 | 0 | 1 | 0 |  | 0 | 39.8098 | 1 | 7.962 |  | 39.8098 | 39.8098 | 1 | 7.962 |  | 39.8098 | 0 | 1 | 0 |  | 0 | 0 | 1 | 0 |  | 0 | 102.3679 | 1 | 20.4736 |  | 102.3679 | 102.3679 | 1 | 20.4736 |  | 102.3679 | 0 | 1 | 0 |  | 0 | 0 | 0.90828 | 0 |  | 0 | 0 | 1 | 0 |  | 0 | 0 |  | 0 |  |  | 0
|  | 2008-05-15 | 7:15 | 2 |  | 15.3021 | 5 | 2008 | 5 | 2008 | 2454601.8021 | 3056.7188 | 3370.2319 | 3293.3058 | 3294.783 | 23.4379 | 3.4952 | 18.9629 | 0.083688 | 207.5538 | 15.5538 | 233.9469 | -101.5275 | 132.4194 | 86.292 | 11.109 | 74.1062 | 55.1054 | 1631.7836 | -105.8938 | 0.25 | 248.1947 | 0 | 1 | 0 |  | 0 | 0 | 0 | 1 | 0 |  | 0 | 0 | 1 | 0 |  | 0 | 0 | 1 | 0 |  | 0 | 0 | 1 | 0 |  | 0 | 0 | 1 | 0 |  | 0 | 44.1984 | 1 | 8.8397 |  | 44.1984 | 44.1984 | 1 | 8.8397 |  | 44.1984 | 0 | 1 | 0 |  | 0 | 0 | 1 | 0 |  | 0 | 113.6531 | 1 | 22.7306 |  | 113.6531 | 113.6531 | 1 | 22.7306 |  | 113.6531 | 0 | 1 | 0 |  | 0 | 0 | 0.88127 | 0 |  | 0 | 0 | 1 | 0 |  | 0 | 0 |  | 0 |  |  | 0
|  | 2008-05-15 | 7:30 | 2 |  | 15.3125 | 5 | 2008 | 5 | 2008 | 2454601.8125 | 3056.7292 | 3370.2421 | 3293.316 | 3294.7931 | 23.4379 | 3.4958 | 18.9653 | 0.083689 | 207.5545 | 15.5545 | 233.9572 | -97.7672 | 136.1899 | 90.0523 | 13.6245 | 76.6798 | 55.7544 | 1484.5593 | -103.3202 | 0.25 | 272.8082 | 0 | 1 | 0 |  | 0 | 0 | 0 | 1 | 0 |  | 0 | 0 | 1 | 0 |  | 0 | 0 | 1 | 0 |  | 0 | 0 | 1 | 0 |  | 0 | 0 | 1 | 0 |  | 0 | 48.6828 | 1 | 9.7366 |  | 48.6828 | 48.6828 | 1 | 9.7366 |  | 48.6828 | 0 | 1 | 0 |  | 0 | 0 | 1 | 0 |  | 0 | 125.1843 | 1 | 25.0369 |  | 125.1843 | 125.1843 | 1 | 25.0369 |  | 125.1843 | 0 | 1 | 0 |  | 0 | 0 | 0.85345 | 0 |  | 0 | 0 | 1 | 0 |  | 0 | 0 |  | 0 |  |  | 0
|  | 2008-05-15 | 7:45 | 2 |  | 15.3229 | 5 | 2008 | 5 | 2008 | 2454601.8229 | 3056.7396 | 3370.2524 | 3293.3263 | 3294.8031 | 23.4379 | 3.4965 | 18.9677 | 0.083689 | 207.5552 | 15.5552 | 233.9675 | -94.007 | 139.9605 | 93.8125 | 16.1668 | 79.2529 | 56.2908 | 1356.4777 | -100.7471 | 0.25 | 298.5674 | 0 | 1 | 0 |  | 0 | 0 | 0 | 1 | 0 |  | 0 | 0 | 1 | 0 |  | 0 | 0 | 1 | 0 |  | 0 | 0 | 1 | 0 |  | 0 | 0 | 1 | 0 |  | 0 | 53.1609 | 1 | 10.6322 |  | 53.1609 | 53.1609 | 1 | 10.6322 |  | 53.1609 | 0 | 1 | 0 |  | 0 | 0 | 1 | 0 |  | 0 | 136.6994 | 1 | 27.3399 |  | 136.6994 | 136.6994 | 1 | 27.3399 |  | 136.6994 | 0 | 1 | 0 |  | 0 | 0 | 0.82471 | 0 |  | 0 | 0 | 1 | 0 |  | 0 | 0 |  | 0 |  |  | 0
|  | 2008-05-15 | 8:00 | 2 |  | 15.3333 | 5 | 2008 | 5 | 2008 | 2454601.8333 | 3056.75 | 3370.2627 | 3293.3366 | 3294.8131 | 23.4379 | 3.4972 | 18.9702 | 0.083689 | 207.5559 | 15.5559 | 233.9777 | -90.2467 | 143.7311 | 97.5728 | 18.7308 | 81.8359 | 56.7151 | 1245.3902 | -98.1641 | 0.25 | 325.1993 | 0 | 1 | 0 |  | 0 | 0 | 0 | 1 | 0 |  | 0 | 0 | 1 | 0 |  | 0 | 0 | 1 | 0 |  | 0 | 0 | 1 | 0 |  | 0 | 0 | 1 | 0 |  | 0 | 57.5242 | 1 | 11.5048 |  | 57.5242 | 57.5242 | 1 | 11.5048 |  | 57.5242 | 0 | 1 | 0 |  | 0 | 0 | 1 | 0 |  | 0 | 147.9194 | 1 | 29.5839 |  | 147.9194 | 147.9194 | 1 | 29.5839 |  | 147.9194 | 0 | 1 | 0 |  | 0 | 0 | 0.79497 | 0 |  | 0 | 0 | 1 | 0 |  | 0 | 0 |  | 0 |  |  | 0
|  | 2008-05-15 | 8:15 | 2 |  | 15.3438 | 5 | 2008 | 5 | 2008 | 2454601.8438 | 3056.7604 | 3370.2729 | 3293.3468 | 3294.8232 | 23.4379 | 3.4979 | 18.9726 | 0.08369 | 207.5566 | 15.5566 | 233.988 | -86.4864 | 147.5016 | 101.3331 | 21.3116 | 84.44 | 57.0262 | 1149.1569 | -95.56 | 0.25 | 352.4323 | 0 | 1 | 0 |  | 0 | 0 | 0 | 1 | 0 |  | 0 | 0 | 1 | 0 |  | 0 | 0 | 1 | 0 |  | 0 | 0 | 1 | 0 |  | 0 | 0 | 1 | 0 |  | 0 | 61.6628 | 1 | 12.3326 |  | 61.6628 | 61.6628 | 1 | 12.3326 |  | 61.6628 | 0 | 1 | 0 |  | 0 | 0 | 1 | 0 |  | 0 | 158.5614 | 1 | 31.7123 |  | 158.5614 | 158.5614 | 1 | 31.7123 |  | 158.5614 | 0 | 1 | 0 |  | 0 | 0 | 0.76412 | 0 |  | 0 | 0 | 1 | 0 |  | 0 | 0 |  | 0 |  |  | 0
|  | 2008-05-15 | 8:30 | 2 |  | 15.3542 | 5 | 2008 | 5 | 2008 | 2454601.8542 | 3056.7708 | 3370.2832 | 3293.3571 | 3294.8332 | 23.4379 | 3.4986 | 18.975 | 0.08369 | 207.5572 | 15.5572 | 233.9983 | -82.7261 | 151.2722 | 105.0934 | 23.9038 | 87.077 | 57.2212 | 1065.7772 | -92.923 | 0.25 | 380.0044 | 0 | 1 | 0 |  | 0 | 0 | 0 | 1 | 0 |  | 0 | 0 | 1 | 0 |  | 0 | 0 | 1 | 0 |  | 0 | 0 | 1 | 0 |  | 0 | 0 | 1 | 0 |  | 0 | 65.4689 | 1 | 13.0938 |  | 65.4689 | 65.4689 | 1 | 13.0938 |  | 65.4689 | 0 | 1 | 0 |  | 0 | 0 | 1 | 0 |  | 0 | 168.3486 | 1 | 33.6697 |  | 168.3486 | 168.3486 | 1 | 33.6697 |  | 168.3486 | 0 | 1 | 0 |  | 0 | 0 | 0.73201 | 0 |  | 0 | 0 | 1 | 0 |  | 0 | 22.5424 |  | 22.5424 |  |  | 22.5424
|  | 2008-05-15 | 8:45 | 2 |  | 15.3646 | 5 | 2008 | 5 | 2008 | 2454601.8646 | 3056.7812 | 3370.2935 | 3293.3674 | 3294.8433 | 23.4379 | 3.4993 | 18.9775 | 0.08369 | 207.5579 | 15.5579 | 234.0086 | -78.9658 | 155.0428 | 108.8536 | 26.5021 | 89.7604 | 57.2953 | 993.4563 | -90.2396 | 0.25 | 407.6677 | 0 | 1 | 0 |  | 0 | 0 | 0 | 1 | 0 |  | 0 | 0 | 1 | 0 |  | 0 | 0 | 1 | 0 |  | 0 | 0 | 1 | 0 |  | 0 | 0 | 1 | 0 |  | 0 | 68.8404 | 1 | 13.7681 |  | 68.8404 | 68.8404 | 1 | 13.7681 |  | 68.8404 | 0 | 1 | 0 |  | 0 | 0 | 1 | 0 |  | 0 | 177.0181 | 1 | 35.4036 |  | 177.0181 | 177.0181 | 1 | 35.4036 |  | 177.0181 | 0 | 1 | 0 |  | 0 | 0 | 0.6985 | 0 |  | 0 | 0 | 1 | 0 |  | 0 | 57.0812 |  | 57.0812 |  |  | 57.0812
|  | 2008-05-15 | 9:00 | 2 |  | 15.375 | 5 | 2008 | 5 | 2008 | 2454601.875 | 3056.7917 | 3370.3037 | 3293.3776 | 3294.8533 | 23.4379 | 3.5 | 18.9799 | 0.08369 | 207.5586 | 15.5586 | 234.0189 | -75.2056 | 158.8134 | 112.6139 | 29.1009 | 92.5044 | 57.2411 | 930.6269 | -87.4956 | 0.25 | 435.1905 | 42.0132 | 1 | 8.4026 |  | 50.4159 | 42.0132 | 8.7789 | 1 | 1.7558 |  | 8.7789 | 9.3164 | 1 | 1.8633 |  | 9.3164 | 0 | 1 | 0 |  | 0 | 0 | 1 | 0 |  | 0 | 0 | 1 | 0 |  | 0 | 71.683 | 1 | 14.3366 |  | 71.683 | 71.683 | 1 | 14.3366 |  | 71.683 | 0 | 0.97948 | 0 |  | 0 | 0 | 0.97948 | 0 |  | 0 | 184.3278 | 0.97948 | 36.8656 |  | 184.3278 | 184.3278 | 0.97948 | 36.8656 |  | 184.3278 | 0 | 1 | 0 |  | 0 | 0 | 0.66344 | 0 |  | 0 | 0 | 1 | 0 |  | 0 | 98.5675 |  | 98.5675 |  |  | 98.5675
|  | 2008-05-15 | 9:15 | 2 |  | 15.3854 | 5 | 2008 | 5 | 2008 | 2454601.8854 | 3056.8021 | 3370.314 | 3293.3879 | 3294.8634 | 23.4379 | 3.5007 | 18.9823 | 0.083691 | 207.5593 | 15.5593 | 234.0292 | -71.4453 | 162.5839 | 116.3742 | 31.6942 | 95.3255 | 57.0485 | 875.9454 | -84.6745 | 0.25 | 462.3576 | 92.323 | 1 | 18.4646 |  | 110.7876 | 92.323 | 19.2914 | 1 | 3.8583 |  | 19.2914 | 20.4725 | 1 | 4.0945 |  | 20.4725 | 0 | 1 | 0 |  | 0 | 0 | 1 | 0 |  | 0 | 0 | 1 | 0 |  | 0 | 73.9124 | 1 | 14.7825 |  | 73.9124 | 73.9124 | 1 | 14.7825 |  | 73.9124 | 0 | 0.91068 | 0 |  | 0 | 0 | 0.91068 | 0 |  | 0 | 190.0604 | 0.91068 | 38.0121 |  | 190.0604 | 190.0604 | 0.91068 | 38.0121 |  | 190.0604 | 0 | 1 | 0 |  | 0 | 0 | 0.62664 | 0 |  | 0 | 0 | 1 | 0 |  | 0 | 147.3104 |  | 147.3104 |  |  | 147.3104
|  | 2008-05-15 | 9:30 | 2 |  | 15.3958 | 5 | 2008 | 5 | 2008 | 2454601.8958 | 3056.8125 | 3370.3243 | 3293.3982 | 3294.8734 | 23.4379 | 3.5013 | 18.9848 | 0.083691 | 207.56 | 15.56 | 234.0395 | -67.685 | 166.3545 | 120.1344 | 34.2754 | 98.2416 | 56.7041 | 828.2722 | -81.7584 | 0.25 | 488.9697 | 146.4506 | 1 | 29.2901 |  | 175.7408 | 146.4506 | 30.6016 | 1 | 6.1203 |  | 30.6016 | 32.4752 | 1 | 6.495 |  | 32.4752 | 0 | 1 | 0 |  | 0 | 0 | 1 | 0 |  | 0 | 0 | 1 | 0 |  | 0 | 75.4554 | 1 | 15.0911 |  | 75.4554 | 75.4554 | 1 | 15.0911 |  | 75.4554 | 0 | 0.83828 | 0 |  | 0 | 0 | 0.83828 | 0 |  | 0 | 194.0281 | 0.83828 | 38.8056 |  | 194.0281 | 194.0281 | 0.83828 | 38.8056 |  | 194.0281 | 0 | 1 | 0 |  | 0 | 0 | 0.58792 | 0 |  | 0 | 0 | 1 | 0 |  | 0 | 203.5157 |  | 203.5157 |  |  | 203.5157
|  | 2008-05-15 | 9:45 | 2 |  | 15.4062 | 5 | 2008 | 5 | 2008 | 2454601.9062 | 3056.8229 | 3370.3345 | 3293.4084 | 3294.8834 | 23.4379 | 3.502 | 18.9872 | 0.083691 | 207.5607 | 15.5607 | 234.0498 | -63.9247 | 170.1251 | 123.8947 | 36.8372 | 101.2731 | 56.1903 | 786.6486 | -78.7269 | 0.25 | 514.8424 | 203.6712 | 1 | 40.7342 |  | 244.4054 | 203.6712 | 42.5582 | 1 | 8.5116 |  | 42.5582 | 45.1638 | 1 | 9.0328 |  | 45.1638 | 0 | 1 | 0 |  | 0 | 0 | 1 | 0 |  | 0 | 0 | 1 | 0 |  | 0 | 76.2512 | 1 | 15.2502 |  | 76.2512 | 76.2512 | 1 | 15.2502 |  | 76.2512 | 0 | 0.76188 | 0 |  | 0 | 0 | 0.76188 | 0 |  | 0 | 196.0746 | 0.76188 | 39.2149 |  | 196.0746 | 196.0746 | 0.76188 | 39.2149 |  | 196.0746 | 0 | 1 | 0 |  | 0 | 0 | 0.54705 | 0 |  | 0 | 0 | 1 | 0 |  | 0 | 267.2781 |  | 267.2781 |  |  | 267.2781
|  | 2008-05-15 | 10:00 | 2 |  | 15.4167 | 5 | 2008 | 5 | 2008 | 2454601.9167 | 3056.8333 | 3370.3448 | 3293.4187 | 3294.8935 | 23.4379 | 3.5027 | 18.9896 | 0.083692 | 207.5614 | 15.5614 | 234.0601 | -60.1644 | 173.8957 | 127.655 | 39.3714 | 104.4434 | 55.4849 | 750.2703 | -75.5566 | 0.25 | 539.8054 | 263.1748 | 1 | 52.635 |  | 315.8098 | 263.1748 | 54.9918 | 1 | 10.9984 |  | 54.9918 | 58.3586 | 1 | 11.6717 |  | 58.3586 | 0 | 1 | 0 |  | 0 | 0 | 1 | 0 |  | 0 | 0 | 1 | 0 |  | 0 | 76.2526 | 1 | 15.2505 |  | 76.2526 | 76.2526 | 1 | 15.2505 |  | 76.2526 | 0 | 0.68109 | 0 |  | 0 | 0 | 0.68109 | 0 |  | 0 | 196.0782 | 0.68109 | 39.2156 |  | 196.0782 | 196.0782 | 0.68109 | 39.2156 |  | 196.0782 | 0 | 1 | 0 |  | 0 | 0 | 0.50384 | 0 |  | 0 | 0 | 1 | 0 |  | 0 | 338.5703 |  | 338.5703 |  |  | 338.5703
|  | 2008-05-15 | 10:15 | 2 |  | 15.4271 | 5 | 2008 | 5 | 2008 | 2454601.9271 | 3056.8438 | 3370.3551 | 3293.429 | 3294.9035 | 23.4379 | 3.5034 | 18.9921 | 0.083692 | 207.562 | 15.562 | 234.0704 | -56.4042 | 177.6662 | 131.4152 | 41.8689 | 107.7785 | 54.5595 | 718.465 | -72.2215 | 0.25 | 563.7018 | 324.086 | 0.9697 | 64.8172 |  | 379.0828 | 324.086 | 67.7195 | 0.93485 | 13.5439 |  | 67.7195 | 71.8656 | 0.94335 | 14.3731 |  | 71.8656 | 0 | 1 | 0 |  | 0 | 0 | 1 | 0 |  | 0 | 0 | 0.94335 | 0 |  | 0 | 75.4261 | 1 | 15.0852 |  | 75.4261 | 75.4261 | 1 | 15.0852 |  | 75.4261 | 0 | 0.59552 | 0 |  | 0 | 0 | 0.59552 | 0 |  | 0 | 193.9528 | 0.59552 | 38.7906 |  | 193.9528 | 193.9528 | 0.59552 | 38.7906 |  | 193.9528 | 0 | 1 | 0 |  | 0 | 0 | 0.45807 | 0 |  | 0 | 0 | 1 | 0 |  | 0 | 417.2271 |  | 417.2271 |  |  | 417.2271
|  | 2008-05-15 | 10:30 | 2 |  | 15.4375 | 5 | 2008 | 5 | 2008 | 2454601.9375 | 3056.8542 | 3370.3653 | 3293.4392 | 3294.9136 | 23.4379 | 3.5041 | 18.9945 | 0.083692 | 207.5627 | 15.5627 | 234.0807 | -52.6439 | 181.4368 | 135.1755 | 44.3187 | 111.3084 | 53.3789 | 690.6705 | -68.6916 | 0.25 | 586.3867 | 385.483 | 0.92119 | 77.0966 |  | 432.1986 | 385.483 | 80.5487 | 0.83055 | 16.1097 |  | 80.5487 | 85.4802 | 0.85265 | 17.096 |  | 85.4802 | 0 | 1 | 0 |  | 0 | 0 | 1 | 0 |  | 0 | 0 | 0.85265 | 0 |  | 0 | 73.7525 | 1 | 14.7505 |  | 73.7525 | 73.7525 | 1 | 14.7505 |  | 73.7525 | 0 | 0.50483 | 0 |  | 0 | 0 | 0.50483 | 0 |  | 0 | 189.6493 | 0.50483 | 37.9299 |  | 189.6493 | 189.6493 | 0.50483 | 37.9299 |  | 189.6493 | 0 | 1 | 0 |  | 0 | 0 | 0.40956 | 0 |  | 0 | 0 | 1 | 0 |  | 0 | 502.9217 |  | 502.9217 |  |  | 502.9217
|  | 2008-05-15 | 10:45 | 2 |  | 15.4479 | 5 | 2008 | 5 | 2008 | 2454601.9479 | 3056.8646 | 3370.3756 | 3293.4495 | 3294.9236 | 23.4379 | 3.5048 | 18.9969 | 0.083692 | 207.5634 | 15.5634 | 234.091 | -48.8836 | 185.2074 | 138.9358 | 46.7085 | 115.0666 | 51.8994 | 666.4172 | -64.9334 | 0.25 | 607.7274 | 446.4175 | 0.8698 | 89.2835 |  | 477.5757 | 446.4175 | 93.2813 | 0.72006 | 18.6563 |  | 93.2813 | 98.9924 | 0.75658 | 19.7985 |  | 98.9924 | 0 | 1 | 0 |  | 0 | 0 | 1 | 0 |  | 0 | 0 | 0.75658 | 0 |  | 0 | 71.2274 | 1 | 14.2455 |  | 71.2274 | 71.2274 | 1 | 14.2455 |  | 71.2274 | 0 | 0.40875 | 0 |  | 0 | 0 | 0.40875 | 0 |  | 0 | 183.1561 | 0.40875 | 36.6312 |  | 183.1561 | 183.1561 | 0.40875 | 36.6312 |  | 183.1561 | 0 | 1 | 0 |  | 0 | 0 | 0.35817 | 0 |  | 0 | 0 | 1 | 0 |  | 0 | 595.1285 |  | 595.1285 |  |  | 595.1285
|  | 2008-05-15 | 11:00 | 2 |  | 15.4583 | 5 | 2008 | 5 | 2008 | 2454601.9583 | 3056.875 | 3370.3859 | 3293.4598 | 3294.9337 | 23.4379 | 3.5055 | 18.9993 | 0.083693 | 207.5641 | 15.5641 | 234.1013 | -45.1233 | 188.978 | 142.696 | 49.0235 | 119.0907 | 50.068 | 645.3132 | -60.9093 | 0.25 | 627.6022 | 505.9333 | 0.81548 | 101.1867 |  | 513.7649 | 505.9333 | 105.7174 | 0.60328 | 21.1435 |  | 105.7174 | 112.1899 | 0.65503 | 22.438 |  | 112.1899 | 0 | 1 | 0 |  | 0 | 0 | 1 | 0 |  | 0 | 0 | 0.65503 | 0 |  | 0 | 67.8606 | 1 | 13.5721 |  | 67.8606 | 67.8606 | 1 | 13.5721 |  | 67.8606 | 0 | 0.3072 | 0 |  | 0 | 0 | 0.3072 | 0 |  | 0 | 174.4987 | 0.3072 | 34.8997 |  | 174.4987 | 174.4987 | 0.3072 | 34.8997 |  | 174.4987 | 0 | 1 | 0 |  | 0 | 0 | 0.30385 | 0 |  | 0 | 0 | 1 | 0 |  | 0 | 693.0677 |  | 693.0677 |  |  | 693.0677
|  | 2008-05-15 | 11:15 | 2 |  | 15.4688 | 5 | 2008 | 5 | 2008 | 2454601.9688 | 3056.8854 | 3370.3961 | 3293.47 | 3294.9437 | 23.4379 | 3.5061 | 19.0018 | 0.083693 | 207.5648 | 15.5648 | 234.1116 | -41.3631 | 192.7485 | 146.4563 | 51.2464 | 123.4216 | 47.8214 | 627.0313 | -56.5784 | 0.25 | 645.9007 | 563.0857 | 0.75835 | 112.6171 |  | 539.631 | 563.0857 | 117.6597 | 0.48044 | 23.5319 |  | 117.6597 | 124.8633 | 0.54821 | 24.9727 |  | 124.8633 | 0 | 1 | 0 |  | 0 | 0 | 1 | 0 |  | 0 | 0 | 0.54821 | 0 |  | 0 | 63.6764 | 1 | 12.7353 |  | 63.6764 | 63.6764 | 1 | 12.7353 |  | 63.6764 | 0 | 0.20039 | 0 |  | 0 | 0 | 0.20039 | 0 |  | 0 | 163.7392 | 0.20039 | 32.7478 |  | 163.7392 | 163.7392 | 0.20039 | 32.7478 |  | 163.7392 | 0 | 1 | 0 |  | 0 | 0 | 0.24672 | 0 |  | 0 | 0 | 1 | 0 |  | 0 | 795.6247 |  | 795.6247 |  |  | 795.6247
|  | 2008-05-15 | 11:30 | 2 |  | 15.4792 | 5 | 2008 | 5 | 2008 | 2454601.9792 | 3056.8958 | 3370.4064 | 3293.4803 | 3294.9537 | 23.4379 | 3.5068 | 19.0042 | 0.083693 | 207.5655 | 15.5655 | 234.1219 | -37.6028 | 196.5191 | 150.2166 | 53.3566 | 128.1031 | 45.0862 | 611.2993 | -51.8969 | 0.25 | 662.5232 | 616.9588 | 0.69875 | 123.3918 |  | 554.4925 | 616.9588 | 128.9168 | 0.35232 | 25.7834 |  | 128.9168 | 136.8096 | 0.4368 | 27.3619 |  | 136.8096 | 0 | 1 | 0 |  | 0 | 0 | 1 | 0 |  | 0 | 0 | 0.4368 | 0 |  | 0 | 58.7127 | 1 | 11.7425 |  | 58.7127 | 58.7127 | 1 | 11.7425 |  | 58.7127 | 0 | 0.08897 | 0 |  | 0 | 0 | 0.08897 | 0 |  | 0 | 150.9755 | 0.08897 | 30.1951 |  | 150.9755 | 150.9755 | 0.08897 | 30.1951 |  | 150.9755 | 0 | 1 | 0 |  | 0 | 0 | 0.18712 | 0 |  | 0 | 0 | 1 | 0 |  | 0 | 901.2397 |  | 901.2397 |  |  | 901.2397
|  | 2008-05-15 | 11:45 | 2 |  | 15.4896 | 5 | 2008 | 5 | 2008 | 2454601.9896 | 3056.9062 | 3370.4167 | 3293.4906 | 3294.9638 | 23.4379 | 3.5075 | 19.0066 | 0.083694 | 207.5661 | 15.5661 | 234.1322 | -33.8425 | 200.2897 | 153.9768 | 55.3303 | 133.1786 | 41.7815 | 597.8913 | -46.8214 | 0.25 | 677.3807 | 666.6834 | 0.63741 | 133.3367 |  | 558.2892 | 666.6834 | 139.307 | 0.22044 | 27.8614 |  | 139.307 | 147.836 | 0.32212 | 29.5672 |  | 147.836 | 0 | 1 | 0 |  | 0 | 0 | 1 | 0 |  | 0 | 0 | 0.32212 | 0 |  | 0 | 53.0206 | 1 | 10.6041 |  | 53.0206 | 53.0206 | 1 | 10.6041 |  | 53.0206 | 0 | 1 | 0 |  | 0 | 0 | 1 | 0 |  | 0 | 136.3388 | 1 | 27.2678 |  | 136.3388 | 136.3388 | 1 | 27.2678 |  | 136.3388 | 0 | 1 | 0 |  | 0 | 0 | 0.12578 | 0 |  | 0 | 0 | 1 | 0 |  | 0 | 1007.7665 |  | 1007.7665 |  |  | 1007.7665
|  | 2008-05-15 | 12:00 | 2 |  | 15.5 | 5 | 2008 | 5 | 2008 | 2454602 | 3056.9167 | 3370.4269 | 3293.5008 | 3294.9738 | 23.4379 | 3.5082 | 19.009 | 0.083694 | 207.5668 | 15.5668 | 234.1425 | -30.0822 | 204.0602 | 157.7371 | 57.1398 | 138.688 | 37.8243 | 586.6211 | -41.312 | 0.25 | 690.3946 | 711.4524 | 0.57556 | 142.2905 |  | 551.7712 | 711.4524 | 148.6617 | 0.087445 | 29.7323 |  | 148.6617 | 157.7634 | 0.20647 | 31.5527 |  | 157.7634 | 0 | 1 | 0 |  | 0 | 0 | 1 | 0 |  | 0 | 0 | 0.20647 | 0 |  | 0 | 46.6634 | 1 | 9.3327 |  | 46.6634 | 46.6634 | 1 | 9.3327 |  | 46.6634 | 0 | 1 | 0 |  | 0 | 0 | 1 | 0 |  | 0 | 119.9917 | 1 | 23.9983 |  | 119.9917 | 119.9917 | 1 | 23.9983 |  | 119.9917 | 0 | 1 | 0 |  | 0 | 0 | 0.063928 | 0 |  | 0 | 0 | 1 | 0 |  | 0 | 1112.315 |  | 1112.315 |  |  | 1112.315
|  | 2008-05-15 | 12:15 | 2 |  | 15.5104 | 5 | 2008 | 5 | 2008 | 2454602.0104 | 3056.9271 | 3370.4372 | 3293.5111 | 3294.9839 | 23.4379 | 3.5089 | 19.0115 | 0.083694 | 207.5675 | 15.5675 | 234.1528 | -26.3219 | 207.8308 | 161.4974 | 58.7536 | 144.6605 | 33.1411 | 577.3367 | -35.3395 | 0.25 | 701.4971 | 750.5362 | 0.51505 | 150.1072 |  | 536.6719 | 750.5362 | 156.8285 | 1 | 31.3657 |  | 156.8285 | 166.4302 | 0.093357 | 33.286 |  | 166.4302 | 0 | 1 | 0 |  | 0 | 0 | 1 | 0 |  | 0 | 0 | 0.093357 | 0 |  | 0 | 39.7155 | 1 | 7.9431 |  | 39.7155 | 39.7155 | 1 | 7.9431 |  | 39.7155 | 0 | 1 | 0 |  | 0 | 0 | 1 | 0 |  | 0 | 102.1255 | 1 | 20.4251 |  | 102.1255 | 102.1255 | 1 | 20.4251 |  | 102.1255 | 0 | 1 | 0 |  | 0 | 0 | 0.0034234 | 0 |  | 0 | 0 | 1 | 0 |  | 0 | 1211.1171 |  | 1211.1171 |  |  | 1211.1171
|  | 2008-05-15 | 12:30 | 2 |  | 15.5208 | 5 | 2008 | 5 | 2008 | 2454602.0208 | 3056.9375 | 3370.4475 | 3293.5214 | 3294.9939 | 23.4379 | 3.5096 | 19.0139 | 0.083694 | 207.5682 | 15.5682 | 234.1631 | -22.5617 | 211.6014 | 165.2576 | 60.1378 | 151.1059 | 27.6849 | 569.9162 | -28.8941 | 0.25 | 710.6308 | 783.2955 | 0.4585 | 156.6591 |  | 515.8002 | 783.2955 | 163.6737 | 1 | 32.7347 |  | 163.6737 | 173.6945 | 1 | 34.7389 |  | 173.6945 | 0 | 1 | 0 |  | 0 | 0 | 1 | 0 |  | 0 | 0 | 1 | 0 |  | 0 | 32.261 | 1 | 6.4522 |  | 32.261 | 32.261 | 1 | 6.4522 |  | 32.261 | 0 | 1 | 0 |  | 0 | 0 | 1 | 0 |  | 0 | 82.9567 | 1 | 16.5913 |  | 82.9567 | 82.9567 | 1 | 16.5913 |  | 82.9567 | 0 | 1 | 0 |  | 0 | 0 | 1 | 0 |  | 0 | 0 | 1 | 0 |  | 0 | 1299.4957 |  | 1299.4957 |  |  | 1299.4957
|  | 2008-05-15 | 12:45 | 2 |  | 15.5312 | 5 | 2008 | 5 | 2008 | 2454602.0312 | 3056.9479 | 3370.4577 | 3293.5316 | 3295.004 | 23.4379 | 3.5103 | 19.0163 | 0.083695 | 207.5689 | 15.5689 | 234.1734 | -18.8014 | 215.372 | 169.0179 | 61.2571 | 158.0045 | 21.4592 | 564.2641 | -21.9955 | 0.25 | 717.749 | 809.1931 | 0.40917 | 161.8386 |  | 492.9379 | 809.1931 | 169.0851 | 1 | 33.817 |  | 169.0851 | 179.4373 | 1 | 35.8875 |  | 179.4373 | 0 | 1 | 0 |  | 0 | 0 | 1 | 0 |  | 0 | 0 | 1 | 0 |  | 0 | 24.3926 | 1 | 4.8785 |  | 24.3926 | 24.3926 | 1 | 4.8785 |  | 24.3926 | 0 | 1 | 0 |  | 0 | 0 | 1 | 0 |  | 0 | 62.7238 | 1 | 12.5448 |  | 62.7238 | 62.7238 | 1 | 12.5448 |  | 62.7238 | 0 | 1 | 0 |  | 0 | 0 | 1 | 0 |  | 0 | 0 | 1 | 0 |  | 0 | 1372.0567 |  | 1372.0567 |  |  | 1372.0567
|  | 2008-05-15 | 13:00 | 2 |  | 15.5417 | 5 | 2008 | 5 | 2008 | 2454602.0417 | 3056.9583 | 3370.468 | 3293.5419 | 3295.014 | 23.4379 | 3.511 | 19.0187 | 0.083695 | 207.5696 | 15.5696 | 234.1837 | -15.0411 | 219.1425 | 172.7782 | 62.078 | 165.2973 | 14.5419 | 560.3091 | -14.7027 | 0.25 | 722.8153 | 827.8033 | 0.3707 | 165.5607 |  | 472.4291 | 827.8033 | 172.9738 | 1 | 34.5948 |  | 172.9738 | 183.5641 | 1 | 36.7128 |  | 183.5641 | 0 | 1 | 0 |  | 0 | 0 | 1 | 0 |  | 0 | 0 | 1 | 0 |  | 0 | 16.2099 | 1 | 3.242 |  | 16.2099 | 16.2099 | 1 | 3.242 |  | 16.2099 | 0 | 1 | 0 |  | 0 | 0 | 1 | 0 |  | 0 | 41.6826 | 1 | 8.3365 |  | 41.6826 | 41.6826 | 1 | 8.3365 |  | 41.6826 | 0 | 1 | 0 |  | 0 | 0 | 1 | 0 |  | 0 | 0 | 1 | 0 |  | 0 | 1423.2225 |  | 1423.2225 |  |  | 1423.2225
|  | 2008-05-15 | 13:15 | 2 |  | 15.5521 | 5 | 2008 | 5 | 2008 | 2454602.0521 | 3056.9688 | 3370.4783 | 3293.5522 | 3295.024 | 23.4379 | 3.5116 | 19.0212 | 0.083695 | 207.5703 | 15.5703 | 234.1939 | -11.2808 | 222.9131 | 176.5384 | 62.5726 | 172.8814 | 7.1003 | 558.0018 | -7.1186 | 0.25 | 725.8042 | 838.8198 | 0.3465 | 167.764 |  | 458.4178 | 838.8198 | 175.2758 | 1 | 35.0552 |  | 175.2758 | 186.007 | 1 | 37.2014 |  | 186.007 | 0 | 1 | 0 |  | 0 | 0 | 1 | 0 |  | 0 | 0 | 1 | 0 |  | 0 | 7.8177 | 1 | 1.5635 |  | 7.8177 | 7.8177 | 1 | 1.5635 |  | 7.8177 | 0 | 1 | 0 |  | 0 | 0 | 1 | 0 |  | 0 | 20.1026 | 1 | 4.0205 |  | 20.1026 | 20.1026 | 1 | 4.0205 |  | 20.1026 | 0 | 1 | 0 |  | 0 | 0 | 1 | 0 |  | 0 | 0 | 1 | 0 |  | 0 | 1448.1295 |  | 1448.1295 |  |  | 1448.1295
|  | 2008-05-15 | 13:30 | 2 |  | 15.5625 | 5 | 2008 | 5 | 2008 | 2454602.0625 | 3056.9792 | 3370.4885 | 3293.5624 | 3295.0341 | 23.4379 | 3.5123 | 19.0236 | 0.083696 | 207.5709 | 15.5709 | 234.2042 | -7.5206 | 226.6837 | 180.2987 | 62.7225 | 179.3838 | -0.61616 | 557.3135 | 0.61617 | 0.25 | 726.7005 | 842.061 | 0.33901 | 168.4122 |  | 453.8787 | 842.061 | 175.9531 | 1 | 35.1906 |  | 175.9531 | 186.7257 | 1 | 37.3451 |  | 186.7257 | 2.0082 | 1 | 0.40163 |  | 2.0082 | 3.4177 | 1 | 0.68355 |  | 3.4177 | 0 | 1 | 0 |  | 0 | 0 | 1 | 0 |  | 0 | 0 | 1 | 0 |  | 0 | 1.7378 | 1 | 0.34757 |  | 1.7378 | 1.7378 | 1 | 0.34757 |  | 1.7378 | 0 | 1 | 0 |  | 0 | 0 | 1 | 0 |  | 0 | 0 | 1 | 0 |  | 0 | 0 | 1 | 0 |  | 0 | 0 | 1 | 0 |  | 0 | 1443.7043 |  | 1443.7043 |  |  | 1443.7043
|  | 2008-05-15 | 13:45 | 2 |  | 15.5729 | 5 | 2008 | 5 | 2008 | 2454602.0729 | 3056.9896 | 3370.4988 | 3293.5727 | 3295.0441 | 23.4379 | 3.513 | 19.026 | 0.083696 | 207.5716 | 15.5716 | 234.2145 | -3.7603 | 230.4543 | 184.059 | 62.5219 | 171.6612 | -8.3094 | 558.2356 | 8.3388 | 0.25 | 725.5001 | 837.4733 | 0.34902 | 167.4947 |  | 459.7897 | 837.4733 | 174.9944 | 1 | 34.9989 |  | 174.9944 | 185.7084 | 1 | 37.1417 |  | 185.7084 | 27.2202 | 1 | 5.444 |  | 27.2202 | 46.3268 | 1 | 9.2654 |  | 46.3268 | 0 | 1 | 0 |  | 0 | 0 | 1 | 0 |  | 0 | 0 | 1 | 0 |  | 0 | 23.556 | 1 | 4.7112 |  | 23.556 | 23.556 | 1 | 4.7112 |  | 23.556 | 0 | 1 | 0 |  | 0 | 0 | 1 | 0 |  | 0 | 0 | 1 | 0 |  | 0 | 0 | 1 | 0 |  | 0 | 0 | 1 | 0 |  | 0 | 1409.5137 |  | 1409.5137 |  |  | 1409.5137
|  | 2008-05-15 | 14:00 | 2 |  | 15.5833 | 5 | 2008 | 5 | 2008 | 2454602.0833 | 3057 | 3370.5091 | 3293.583 | 3295.0542 | 23.4379 | 3.5137 | 19.0284 | 0.083696 | 207.5723 | 15.5723 | 234.2248 | 0 | 234.2248 | 187.8192 | 61.9786 | 164.1117 | -15.6854 | 560.7795 | 15.8883 | 0.25 | 722.209 | 825.132 | 0.37547 | 165.0264 |  | 474.8381 | 825.132 | 172.4156 | 1 | 34.4831 |  | 172.4156 | 182.9717 | 1 | 36.5943 |  | 182.9717 | 52.0804 | 1 | 10.4161 |  | 52.0804 | 88.6368 | 1 | 17.7274 |  | 88.6368 | 0 | 1 | 0 |  | 0 | 0 | 1 | 0 |  | 0 | 0 | 1 | 0 |  | 0 | 45.0696 | 1 | 9.0139 |  | 45.0696 | 45.0696 | 1 | 9.0139 |  | 45.0696 | 0 | 1 | 0 |  | 0 | 0 | 1 | 0 |  | 0 | 0 | 1 | 0 |  | 0 | 0 | 1 | 0 |  | 0 | 0 | 1 | 0 |  | 0 | 1347.9735 |  | 1347.9735 |  |  | 1347.9735
|  | 2008-05-15 | 14:15 | 2 |  | 15.5938 | 5 | 2008 | 5 | 2008 | 2454602.0938 | 3057.0104 | 3370.5193 | 3293.5932 | 3295.0642 | 23.4379 | 3.5144 | 19.0308 | 0.083696 | 207.573 | 15.573 | 234.2351 | 3.7603 | 237.9954 | 191.5795 | 61.1126 | 156.8713 | -22.5056 | 564.9764 | 23.1287 | 0.25 | 716.8441 | 805.2398 | 0.41573 | 161.048 |  | 495.8124 | 805.2398 | 168.2591 | 1 | 33.6518 |  | 168.2591 | 178.5606 | 1 | 35.7121 |  | 178.5606 | 76.2682 | 1 | 15.2536 |  | 76.2682 | 129.8027 | 1 | 25.9605 |  | 129.8027 | 0 | 1 | 0 |  | 0 | 0 | 1 | 0 |  | 0 | 0 | 1 | 0 |  | 0 | 66.0014 | 1 | 13.2003 |  | 66.0014 | 66.0014 | 1 | 13.2003 |  | 66.0014 | 0 | 1 | 0 |  | 0 | 0 | 1 | 0 |  | 0 | 0 | 1 | 0 |  | 0 | 0 | 1 | 0 |  | 0 | 0 | 1 | 0 |  | 0 | 1263.7874 |  | 1263.7874 |  |  | 1263.7874
|  | 2008-05-15 | 14:30 | 2 |  | 15.6042 | 5 | 2008 | 5 | 2008 | 2454602.1042 | 3057.0208 | 3370.5296 | 3293.6035 | 3295.0743 | 23.4379 | 3.5151 | 19.0333 | 0.083697 | 207.5737 | 15.5737 | 234.2454 | 7.5206 | 241.766 | 195.3398 | 59.9531 | 150.0363 | -28.6164 | 570.8785 | 29.9637 | 0.25 | 709.433 | 778.1237 | 0.46632 | 155.6247 |  | 518.4786 | 778.1237 | 162.593 | 1 | 32.5186 |  | 162.593 | 172.5477 | 0.0022486 | 34.5095 |  | 172.5477 | 99.4747 | 1 | 19.8949 |  | 99.4747 | 169.2983 | 1 | 33.8597 |  | 169.2983 | 0 | 0.0022486 | 0 |  | 0 | 0 | 1 | 0 |  | 0 | 0 | 1 | 0 |  | 0 | 86.0839 | 1 | 17.2168 |  | 86.0839 | 86.0839 | 1 | 17.2168 |  | 86.0839 | 0 | 1 | 0 |  | 0 | 0 | 1 | 0 |  | 0 | 0 | 1 | 0 |  | 0 | 0 | 1 | 0 |  | 0 | 0 | 1 | 0 |  | 0 | 1162.8886 |  | 1162.8886 |  |  | 1162.8886
|  | 2008-05-15 | 14:45 | 2 |  | 15.6146 | 5 | 2008 | 5 | 2008 | 2454602.1146 | 3057.0312 | 3370.5399 | 3293.6138 | 3295.0843 | 23.4379 | 3.5158 | 19.0357 | 0.083697 | 207.5744 | 15.5744 | 234.2557 | 11.2808 | 245.5366 | 199.1 | 58.5338 | 143.6596 | -33.9524 | 578.5602 | 36.3404 | 0.25 | 700.0136 | 744.2284 | 0.52362 | 148.8457 |  | 538.5365 | 744.2284 | 155.5104 | 1 | 31.1021 |  | 155.5104 | 165.0315 | 0.10937 | 33.0063 |  | 165.0315 | 121.407 | 1 | 24.2814 |  | 121.407 | 206.6254 | 1 | 41.3251 |  | 206.6254 | 0 | 0.10937 | 0 |  | 0 | 0 | 1 | 0 |  | 0 | 0 | 1 | 0 |  | 0 | 105.0638 | 1 | 21.0128 |  | 105.0638 | 105.0638 | 1 | 21.0128 |  | 105.0638 | 0 | 1 | 0 |  | 0 | 0 | 1 | 0 |  | 0 | 0 | 1 | 0 |  | 0 | 0 | 0.011989 | 0 |  | 0 | 0 | 1 | 0 |  | 0 | 1051.3446 |  | 1051.3446 |  |  | 1051.3446
|  | 2008-05-15 | 15:00 | 2 |  | 15.625 | 5 | 2008 | 5 | 2008 | 2454602.125 | 3057.0417 | 3370.5501 | 3293.624 | 3295.0943 | 23.4379 | 3.5165 | 19.0381 | 0.083697 | 207.575 | 15.575 | 234.266 | 15.0411 | 249.3071 | 202.8603 | 56.8902 | 137.7559 | -38.5194 | 588.1203 | 42.2441 | 0.25 | 688.6346 | 704.1091 | 0.58444 | 140.8218 |  | 552.3336 | 704.1091 | 147.1273 | 0.10655 | 29.4255 |  | 147.1273 | 156.1351 | 0.22309 | 31.227 |  | 156.1351 | 141.7937 | 1 | 28.3587 |  | 141.7937 | 241.322 | 1 | 48.2644 |  | 241.322 | 0 | 0.22309 | 0 |  | 0 | 0 | 1 | 0 |  | 0 | 0 | 1 | 0 |  | 0 | 122.7061 | 1 | 24.5412 |  | 122.7061 | 122.7061 | 1 | 24.5412 |  | 122.7061 | 0 | 1 | 0 |  | 0 | 0 | 1 | 0 |  | 0 | 0 | 1 | 0 |  | 0 | 0 | 0.072815 | 0 |  | 0 | 0 | 1 | 0 |  | 0 | 934.5764 |  | 934.5764 |  |  | 934.5764
|  | 2008-05-15 | 15:15 | 2 |  | 15.6354 | 5 | 2008 | 5 | 2008 | 2454602.1354 | 3057.0521 | 3370.5604 | 3293.6343 | 3295.1044 | 23.4379 | 3.5171 | 19.0405 | 0.083698 | 207.5757 | 15.5757 | 234.2763 | 18.8014 | 253.0777 | 206.6205 | 55.0558 | 132.3119 | -42.3697 | 599.6844 | 47.6881 | 0.25 | 675.3552 | 658.4207 | 0.6463 | 131.6841 |  | 557.2238 | 658.4207 | 137.5804 | 0.23955 | 27.5161 |  | 137.5804 | 146.0037 | 0.33874 | 29.2007 |  | 146.0037 | 160.389 | 1 | 32.0778 |  | 160.389 | 272.9698 | 1 | 54.594 |  | 272.9698 | 0 | 0.33874 | 0 |  | 0 | 0 | 1 | 0 |  | 0 | 0 | 1 | 0 |  | 0 | 138.7982 | 1 | 27.7596 |  | 138.7982 | 138.7982 | 1 | 27.7596 |  | 138.7982 | 0 | 1 | 0 |  | 0 | 0 | 1 | 0 |  | 0 | 0 | 1 | 0 |  | 0 | 0 | 0.13468 | 0 |  | 0 | 0 | 1 | 0 |  | 0 | 816.9865 |  | 816.9865 |  |  | 816.9865
|  | 2008-05-15 | 15:30 | 2 |  | 15.6458 | 5 | 2008 | 5 | 2008 | 2454602.1458 | 3057.0625 | 3370.5707 | 3293.6446 | 3295.1144 | 23.4379 | 3.5178 | 19.0429 | 0.083698 | 207.5764 | 15.5764 | 234.2866 | 22.5617 | 256.8483 | 210.3808 | 53.0617 | 127.2963 | -45.5795 | 613.4086 | 52.7037 | 0.25 | 660.245 | 607.9067 | 0.70743 | 121.5813 |  | 551.6325 | 607.9067 | 127.0253 | 0.37097 | 25.4051 |  | 127.0253 | 134.8023 | 0.45302 | 26.9605 |  | 134.8023 | 176.9773 | 1 | 35.3955 |  | 176.9773 | 301.2017 | 1 | 60.2403 |  | 301.2017 | 0 | 0.45302 | 0 |  | 0 | 0 | 1 | 0 |  | 0 | 0 | 1 | 0 |  | 0 | 153.1534 | 0.10519 | 30.6307 |  | 153.1534 | 153.1534 | 0.10519 | 30.6307 |  | 153.1534 | 0 | 0.10519 | 0 |  | 0 | 0 | 0.10519 | 0 |  | 0 | 0 | 1 | 0 |  | 0 | 0 | 0.1958 | 0 |  | 0 | 0 | 1 | 0 |  | 0 | 701.9095 |  | 701.9095 |  |  | 701.9095
|  | 2008-05-15 | 15:45 | 2 |  | 15.6562 | 5 | 2008 | 5 | 2008 | 2454602.1562 | 3057.0729 | 3370.5809 | 3293.6548 | 3295.1245 | 23.4379 | 3.5185 | 19.0454 | 0.083698 | 207.5771 | 15.5771 | 234.2969 | 26.3219 | 260.6188 | 214.1411 | 50.9348 | 122.6684 | -48.2321 | 629.4838 | 57.3316 | 0.25 | 643.3843 | 553.3853 | 0.76668 | 110.6771 |  | 534.9462 | 553.3853 | 115.6327 | 0.49836 | 23.1265 |  | 115.6327 | 122.7123 | 0.56379 | 24.5425 |  | 122.7123 | 191.3761 | 1 | 38.2752 |  | 191.3761 | 325.7074 | 1 | 65.1415 |  | 325.7074 | 0 | 0.56379 | 0 |  | 0 | 0 | 1 | 0 |  | 0 | 0 | 1 | 0 |  | 0 | 165.6139 | 0.21597 | 33.1228 |  | 165.6139 | 165.6139 | 0.21597 | 33.1228 |  | 165.6139 | 0 | 0.21597 | 0 |  | 0 | 0 | 0.21597 | 0 |  | 0 | 0 | 1 | 0 |  | 0 | 0 | 0.25505 | 0 |  | 0 | 0 | 1 | 0 |  | 0 | 591.7417 |  | 591.7417 |  |  | 591.7417
|  | 2008-05-15 | 16:00 | 2 |  | 15.6667 | 5 | 2008 | 5 | 2008 | 2454602.1667 | 3057.0833 | 3370.5912 | 3293.6651 | 3295.1345 | 23.4379 | 3.5192 | 19.0478 | 0.083698 | 207.5778 | 15.5778 | 234.3072 | 30.0822 | 264.3894 | 217.9013 | 48.6988 | 118.3844 | -50.4076 | 648.1412 | 61.6156 | 0.25 | 624.8638 | 495.7342 | 0.8234 | 99.1468 |  | 507.3328 | 495.7342 | 103.5863 | 0.6203 | 20.7173 |  | 103.5863 | 109.9283 | 0.66983 | 21.9857 |  | 109.9283 | 203.4401 | 1 | 40.688 |  | 203.4401 | 346.2394 | 1 | 69.2479 |  | 346.2394 | 0 | 0.66983 | 0 |  | 0 | 0 | 1 | 0 |  | 0 | 0 | 1 | 0 |  | 0 | 176.054 | 0.322 | 35.2108 |  | 176.054 | 176.054 | 0.322 | 35.2108 |  | 176.054 | 0 | 0.322 | 0 |  | 0 | 0 | 0.322 | 0 |  | 0 | 0 | 1 | 0 |  | 0 | 0 | 0.31177 | 0 |  | 0 | 0 | 1 | 0 |  | 0 | 488.1321 |  | 488.1321 |  |  | 488.1321
|  | 2008-05-15 | 16:15 | 2 |  | 15.6771 | 5 | 2008 | 5 | 2008 | 2454602.1771 | 3057.0938 | 3370.6015 | 3293.6754 | 3295.1445 | 23.4379 | 3.5199 | 19.0502 | 0.083699 | 207.5785 | 15.5785 | 234.3175 | 33.8425 | 268.16 | 221.6616 | 46.3735 | 114.4011 | -52.1779 | 669.6595 | 65.5989 | 0.25 | 604.785 | 435.8749 | 0.87727 | 87.175 |  | 469.5545 | 435.8749 | 91.0783 | 0.73613 | 18.2157 |  | 91.0783 | 96.6546 | 0.77055 | 19.3309 |  | 96.6546 | 213.063 | 1 | 42.6126 |  | 213.063 | 362.6168 | 1 | 72.5234 |  | 362.6168 | 0 | 0.77055 | 0 |  | 0 | 0 | 1 | 0 |  | 0 | 0 | 1 | 0 |  | 0 | 184.3814 | 0.42272 | 36.8763 |  | 184.3814 | 184.3814 | 0.42272 | 36.8763 |  | 184.3814 | 0 | 0.42272 | 0 |  | 0 | 0 | 0.42272 | 0 |  | 0 | 0 | 1 | 0 |  | 0 | 0 | 0.36564 | 0 |  | 0 | 0 | 1 | 0 |  | 0 | 392.1669 |  | 392.1669 |  |  | 392.1669
|  | 2008-05-15 | 16:30 | 2 |  | 15.6875 | 5 | 2008 | 5 | 2008 | 2454602.1875 | 3057.1042 | 3370.6117 | 3293.6857 | 3295.1546 | 23.4379 | 3.5206 | 19.0526 | 0.083699 | 207.5792 | 15.5792 | 234.3278 | 37.6028 | 271.9306 | 225.4219 | 43.9759 | 110.6778 | -53.6049 | 694.373 | 69.3222 | 0.25 | 583.26 | 374.7548 | 0.92821 | 74.951 |  | 422.8037 | 374.7548 | 78.307 | 0.84566 | 15.6614 |  | 78.307 | 83.1013 | 0.86579 | 16.6203 |  | 83.1013 | 220.1795 | 1 | 44.0359 |  | 220.1795 | 374.7286 | 1 | 74.9457 |  | 374.7286 | 0 | 0.86579 | 0 |  | 0 | 0 | 1 | 0 |  | 0 | 0 | 1 | 0 |  | 0 | 190.54 | 0.51797 | 38.108 |  | 190.54 | 190.54 | 0.51797 | 38.108 |  | 190.54 | 0 | 0.51797 | 0 |  | 0 | 0 | 0.51797 | 0 |  | 0 | 0 | 1 | 0 |  | 0 | 0 | 0.41659 | 0 |  | 0 | 0 | 1 | 0 |  | 0 | 304.5196 |  | 304.5196 |  |  | 304.5196
|  | 2008-05-15 | 16:45 | 2 |  | 15.6979 | 5 | 2008 | 5 | 2008 | 2454602.1979 | 3057.1146 | 3370.622 | 3293.6959 | 3295.1646 | 23.4379 | 3.5213 | 19.055 | 0.083699 | 207.5798 | 15.5798 | 234.3381 | 41.3631 | 275.7011 | 229.1821 | 41.5204 | 107.1775 | -54.7401 | 722.6824 | 72.8225 | 0.25 | 560.4121 | 313.3294 | 0.97629 | 62.6659 |  | 368.5677 | 313.3294 | 65.4718 | 0.94903 | 13.0944 |  | 65.4718 | 69.4803 | 0.95568 | 13.8961 |  | 69.4803 | 224.7671 | 1 | 44.9534 |  | 224.7671 | 382.5364 | 1 | 76.5073 |  | 382.5364 | 0 | 0.95568 | 0 |  | 0 | 0 | 1 | 0 |  | 0 | 0 | 1 | 0 |  | 0 | 194.51 | 0.60786 | 38.902 |  | 194.51 | 194.51 | 0.60786 | 38.902 |  | 194.51 | 0 | 0.60786 | 0 |  | 0 | 0 | 0.60786 | 0 |  | 0 | 0 | 1 | 0 |  | 0 | 0 | 0.46467 | 0 |  | 0 | 0 | 1 | 0 |  | 0 | 225.562 |  | 225.562 |  |  | 225.562
|  | 2008-05-15 | 17:00 | 2 |  | 15.7083 | 5 | 2008 | 5 | 2008 | 2454602.2083 | 3057.125 | 3370.6323 | 3293.7062 | 3295.1747 | 23.4379 | 3.522 | 19.0574 | 0.0837 | 207.5805 | 15.5805 | 234.3484 | 45.1233 | 279.4717 | 232.9424 | 39.0191 | 103.8672 | -55.6258 | 755.0673 | 76.1328 | 0.25 | 536.376 | 252.5434 | 1 | 50.5087 |  | 303.0521 | 252.5434 | 52.7703 | 1 | 10.5541 |  | 52.7703 | 56.0011 | 1 | 11.2002 |  | 56.0011 | 226.8462 | 1 | 45.3692 |  | 226.8462 | 386.0747 | 1 | 77.2149 |  | 386.0747 | 0 | 1 | 0 |  | 0 | 0 | 1 | 0 |  | 0 | 0 | 1 | 0 |  | 0 | 196.3092 | 0.69266 | 39.2618 |  | 196.3092 | 196.3092 | 0.69266 | 39.2618 |  | 196.3092 | 0 | 0.69266 | 0 |  | 0 | 0 | 0.69266 | 0 |  | 0 | 0 | 1 | 0 |  | 0 | 0 | 0.51003 | 0 |  | 0 | 0 | 1 | 0 |  | 0 | 155.4419 |  | 155.4419 |  |  | 155.4419
|  | 2008-05-15 | 17:15 | 2 |  | 15.7188 | 5 | 2008 | 5 | 2008 | 2454602.2188 | 3057.1354 | 3370.6425 | 3293.7165 | 3295.1847 | 23.4379 | 3.5226 | 19.0598 | 0.0837 | 207.5812 | 15.5812 | 234.3587 | 48.8836 | 283.2423 | 236.7026 | 36.4827 | 100.7177 | -56.2963 | 792.1016 | 79.2823 | 0.25 | 511.298 | 193.3114 | 1 | 38.6623 |  | 231.9737 | 193.3114 | 40.3934 | 1 | 8.0787 |  | 40.3934 | 42.8665 | 1 | 8.5733 |  | 42.8665 | 226.4801 | 1 | 45.296 |  | 226.4801 | 385.4517 | 1 | 77.0903 |  | 385.4517 | 0 | 1 | 0 |  | 0 | 0 | 1 | 0 |  | 0 | 0 | 1 | 0 |  | 0 | 195.9924 | 0.77275 | 39.1985 |  | 195.9924 | 195.9924 | 0.77275 | 39.1985 |  | 195.9924 | 0 | 0.77275 | 0 |  | 0 | 0 | 0.77275 | 0 |  | 0 | 0 | 1 | 0 |  | 0 | 0 | 0.55286 | 0 |  | 0 | 0 | 1 | 0 |  | 0 | 94.1338 |  | 94.1338 |  |  | 94.1338
|  | 2008-05-15 | 17:30 | 2 |  | 15.7292 | 5 | 2008 | 5 | 2008 | 2454602.2292 | 3057.1458 | 3370.6528 | 3293.7267 | 3295.1947 | 23.4379 | 3.5233 | 19.0623 | 0.0837 | 207.5819 | 15.5819 | 234.369 | 52.6439 | 287.0129 | 240.4629 | 33.9201 | 97.7032 | -56.7787 | 834.4716 | 82.2968 | 0.25 | 485.3371 | 136.4988 | 1 | 27.2998 |  | 163.7986 | 136.4988 | 28.5221 | 1 | 5.7044 |  | 28.5221 | 30.2684 | 1 | 6.0537 |  | 30.2684 | 223.7749 | 1 | 44.755 |  | 223.7749 | 380.8476 | 1 | 76.1695 |  | 380.8476 | 0 | 1 | 0 |  | 0 | 0 | 1 | 0 |  | 0 | 0 | 1 | 0 |  | 0 | 193.6513 | 0.8485 | 38.7303 |  | 193.6513 | 193.6513 | 0.8485 | 38.7303 |  | 193.6513 | 0 | 0.8485 | 0 |  | 0 | 0 | 0.8485 | 0 |  | 0 | 0 | 1 | 0 |  | 0 | 0 | 0.59338 | 0 |  | 0 | 0 | 1 | 0 |  | 0 | 41.473 |  | 41.473 |  |  | 41.473
|  | 2008-05-15 | 17:45 | 2 |  | 15.7396 | 5 | 2008 | 5 | 2008 | 2454602.2396 | 3057.1562 | 3370.6631 | 3293.737 | 3295.2048 | 23.4379 | 3.524 | 19.0647 | 0.0837 | 207.5826 | 15.5826 | 234.3793 | 56.4042 | 290.7834 | 244.2232 | 31.3396 | 94.801 | -57.0948 | 882.9971 | 85.199 | 0.25 | 458.6651 | 82.9022 | 1 | 16.5804 |  | 99.4826 | 82.9022 | 17.3228 | 1 | 3.4646 |  | 17.3228 | 18.3834 | 1 | 3.6767 |  | 18.3834 | 218.8774 | 1 | 43.7755 |  | 218.8774 | 372.5124 | 1 | 74.5025 |  | 372.5124 | 0 | 1 | 0 |  | 0 | 0 | 1 | 0 |  | 0 | 0 | 1 | 0 |  | 0 | 189.4131 | 0.92031 | 37.8826 |  | 189.4131 | 189.4131 | 0.92031 | 37.8826 |  | 189.4131 | 0 | 0.92031 | 0 |  | 0 | 0 | 0.92031 | 0 |  | 0 | 0 | 1 | 0 |  | 0 | 0 | 0.63179 | 0 |  | 0 | 0 | 1 | 0 |  | 0 | 0 |  | 0 |  |  | 0
|  | 2008-05-15 | 18:00 | 2 |  | 15.75 | 5 | 2008 | 5 | 2008 | 2454602.25 | 3057.1667 | 3370.6733 | 3293.7473 | 3295.2148 | 23.4379 | 3.5247 | 19.0671 | 0.083701 | 207.5833 | 15.5833 | 234.3896 | 60.1644 | 294.554 | 247.9834 | 28.7481 | 91.9909 | -57.2612 | 938.6551 | 88.0091 | 0.25 | 431.4684 | 33.2299 | 1 | 6.646 |  | 39.8759 | 33.2299 | 6.9436 | 1 | 1.3887 |  | 6.9436 | 7.3687 | 1 | 1.4737 |  | 7.3687 | 211.9736 | 1 | 42.3947 |  | 211.9736 | 360.7627 | 1 | 72.1525 |  | 360.7627 | 0 | 1 | 0 |  | 0 | 0 | 1 | 0 |  | 0 | 0 | 1 | 0 |  | 0 | 183.4387 | 0.98857 | 36.6877 |  | 183.4387 | 183.4387 | 0.98857 | 36.6877 |  | 183.4387 | 0 | 0.98857 | 0 |  | 0 | 0 | 0.98857 | 0 |  | 0 | 0 | 1 | 0 |  | 0 | 0 | 0.6683 | 0 |  | 0 | 0 | 1 | 0 |  | 0 | 0 |  | 0 |  |  | 0
|  | 2008-05-15 | 18:15 | 2 |  | 15.7604 | 5 | 2008 | 5 | 2008 | 2454602.2604 | 3057.1771 | 3370.6836 | 3293.7575 | 3295.2249 | 23.4379 | 3.5254 | 19.0695 | 0.083701 | 207.5839 | 15.5839 | 234.3999 | 63.9247 | 298.3246 | 251.7437 | 26.1523 | 89.2553 | -57.2909 | 1002.6045 | 90.7447 | 0.25 | 403.9479 | 0 | 1 | 0 |  | 0 | 0 | 0 | 1 | 0 |  | 0 | 0 | 1 | 0 |  | 0 | 203.2858 | 1 | 40.6572 |  | 203.2858 | 345.9767 | 1 | 69.1953 |  | 345.9767 | 2.6425 | 1 | 0.5285 |  | 2.6425 | 0 | 1 | 0 |  | 0 | 0 | 1 | 0 |  | 0 | 175.9204 | 1 | 35.1841 |  | 175.9204 | 175.9204 | 1 | 35.1841 |  | 175.9204 | 0 | 1 | 0 |  | 0 | 0 | 1 | 0 |  | 0 | 0.70528 | 1 | 0.14106 |  | 0.70528 | 0 | 0.7031 | 0 |  | 0 | 0 | 1 | 0 |  | 0 | 0 |  | 0 |  |  | 0
|  | 2008-05-15 | 18:30 | 2 |  | 15.7708 | 5 | 2008 | 5 | 2008 | 2454602.2708 | 3057.1875 | 3370.6939 | 3293.7678 | 3295.2349 | 23.4379 | 3.5261 | 19.0719 | 0.083701 | 207.5846 | 15.5846 | 234.4101 | 67.685 | 302.0952 | 255.5039 | 23.558 | 86.5781 | -57.1936 | 1076.2096 | 93.4219 | 0.25 | 376.3207 | 0 | 1 | 0 |  | 0 | 0 | 0 | 1 | 0 |  | 0 | 0 | 1 | 0 |  | 0 | 193.069 | 1 | 38.6138 |  | 193.069 | 328.5885 | 1 | 65.7177 |  | 328.5885 | 11.5446 | 1 | 2.3089 |  | 11.5446 | 0 | 1 | 0 |  | 0 | 0 | 1 | 0 |  | 0 | 167.0789 | 1 | 33.4158 |  | 167.0789 | 167.0789 | 1 | 33.4158 |  | 167.0789 | 0 | 1 | 0 |  | 0 | 0 | 1 | 0 |  | 0 | 2.9226 | 1 | 0.58451 |  | 2.9226 | 0 | 0.73636 | 0 |  | 0 | 0 | 1 | 0 |  | 0 | 0 |  | 0 |  |  | 0
|  | 2008-05-15 | 18:45 | 2 |  | 15.7812 | 5 | 2008 | 5 | 2008 | 2454602.2812 | 3057.1979 | 3370.7041 | 3293.7781 | 3295.245 | 23.4379 | 3.5268 | 19.0743 | 0.083702 | 207.5853 | 15.5853 | 234.4204 | 71.4453 | 305.8657 | 259.2642 | 20.9709 | 83.945 | -56.9761 | 1161.0568 | 96.055 | 0.25 | 348.8201 | 0 | 1 | 0 |  | 0 | 0 | 0 | 1 | 0 |  | 0 | 0 | 1 | 0 |  | 0 | 181.6065 | 1 | 36.3213 |  | 181.6065 | 309.0802 | 1 | 61.816 |  | 309.0802 | 19.2638 | 1 | 3.8528 |  | 19.2638 | 0 | 1 | 0 |  | 0 | 0 | 1 | 0 |  | 0 | 157.1594 | 1 | 31.4319 |  | 157.1594 | 157.1594 | 1 | 31.4319 |  | 157.1594 | 0 | 1 | 0 |  | 0 | 0 | 1 | 0 |  | 0 | 4.6229 | 1 | 0.92459 |  | 4.6229 | 0 | 0.76825 | 0 |  | 0 | 0 | 1 | 0 |  | 0 | 0 |  | 0 |  |  | 0
|  | 2008-05-15 | 19:00 | 2 |  | 15.7917 | 5 | 2008 | 5 | 2008 | 2454602.2917 | 3057.2083 | 3370.7144 | 3293.7883 | 3295.255 | 23.4379 | 3.5275 | 19.0767 | 0.083702 | 207.586 | 15.586 | 234.4307 | 75.2056 | 309.6363 | 263.0245 | 18.3962 | 81.3431 | -56.643 | 1258.9561 | 98.6569 | 0.25 | 321.6951 | 0 | 1 | 0 |  | 0 | 0 | 0 | 1 | 0 |  | 0 | 0 | 1 | 0 |  | 0 | 169.2039 | 1 | 33.8408 |  | 169.2039 | 287.972 | 1 | 57.5944 |  | 287.972 | 25.7614 | 1 | 5.1523 |  | 25.7614 | 0 | 1 | 0 |  | 0 | 0 | 1 | 0 |  | 0 | 146.4264 | 1 | 29.2853 |  | 146.4264 | 146.4264 | 1 | 29.2853 |  | 146.4264 | 0 | 1 | 0 |  | 0 | 0 | 1 | 0 |  | 0 | 5.856 | 1 | 1.1712 |  | 5.856 | 0 | 0.7989 | 0 |  | 0 | 0 | 1 | 0 |  | 0 | 0 |  | 0 |  |  | 0
|  | 2008-05-15 | 19:15 | 2 |  | 15.8021 | 5 | 2008 | 5 | 2008 | 2454602.3021 | 3057.2188 | 3370.7247 | 3293.7986 | 3295.265 | 23.4379 | 3.5281 | 19.0791 | 0.083702 | 207.5867 | 15.5867 | 234.441 | 78.9658 | 313.4069 | 266.7847 | 15.8393 | 78.7606 | -56.1969 | 1371.9131 | 101.2394 | 0.25 | 295.2082 | 0 | 1 | 0 |  | 0 | 0 | 0 | 1 | 0 |  | 0 | 0 | 1 | 0 |  | 0 | 156.1818 | 1 | 31.2364 |  | 156.1818 | 265.8093 | 1 | 53.1619 |  | 265.8093 | 31.0366 | 1 | 6.2073 |  | 31.0366 | 0 | 1 | 0 |  | 0 | 0 | 1 | 0 |  | 0 | 135.1573 | 1 | 27.0315 |  | 135.1573 | 135.1573 | 1 | 27.0315 |  | 135.1573 | 0 | 1 | 0 |  | 0 | 0 | 1 | 0 |  | 0 | 6.6762 | 1 | 1.3352 |  | 6.6762 | 0 | 0.82845 | 0 |  | 0 | 0 | 1 | 0 |  | 0 | 0 |  | 0 |  |  | 0
|  | 2008-05-15 | 19:30 | 2 |  | 15.8125 | 5 | 2008 | 5 | 2008 | 2454602.3125 | 3057.2292 | 3370.7349 | 3293.8089 | 3295.2751 | 23.4379 | 3.5288 | 19.0815 | 0.083702 | 207.5874 | 15.5874 | 234.4513 | 82.7261 | 317.1774 | 270.545 | 13.3052 | 76.1863 | -55.6386 | 1502.056 | 103.8137 | 0.25 | 269.6304 | 0 | 1 | 0 |  | 0 | 0 | 0 | 1 | 0 |  | 0 | 0 | 1 | 0 |  | 0 | 142.866 | 1 | 28.5732 |  | 142.866 | 243.147 | 1 | 48.6294 |  | 243.147 | 35.1276 | 1 | 7.0255 |  | 35.1276 | 0 | 1 | 0 |  | 0 | 0 | 1 | 0 |  | 0 | 123.6341 | 1 | 24.7268 |  | 123.6341 | 123.6341 | 1 | 24.7268 |  | 123.6341 | 0 | 1 | 0 |  | 0 | 0 | 1 | 0 |  | 0 | 7.1417 | 1 | 1.4283 |  | 7.1417 | 0 | 0.85701 | 0 |  | 0 | 0 | 1 | 0 |  | 0 | 0 |  | 0 |  |  | 0
|  | 2008-05-15 | 19:45 | 2 |  | 15.8229 | 5 | 2008 | 5 | 2008 | 2454602.3229 | 3057.2396 | 3370.7452 | 3293.8191 | 3295.2851 | 23.4379 | 3.5295 | 19.0839 | 0.083703 | 207.5881 | 15.5881 | 234.4616 | 86.4864 | 320.948 | 274.3052 | 10.7989 | 73.61 | -54.9675 | 1651.4955 | 106.39 | 0.25 | 245.2323 | 0 | 1 | 0 |  | 0 | 0 | 0 | 1 | 0 |  | 0 | 0 | 1 | 0 |  | 0 | 129.5758 | 1 | 25.9152 |  | 129.5758 | 220.528 | 1 | 44.1056 |  | 220.528 | 38.1116 | 1 | 7.6223 |  | 38.1116 | 0 | 1 | 0 |  | 0 | 0 | 1 | 0 |  | 0 | 112.1329 | 1 | 22.4266 |  | 112.1329 | 112.1329 | 1 | 22.4266 |  | 112.1329 | 0 | 1 | 0 |  | 0 | 0 | 1 | 0 |  | 0 | 7.3129 | 1 | 1.4626 |  | 7.3129 | 0 | 0.88467 | 0 |  | 0 | 0 | 1 | 0 |  | 0 | 0 |  | 0 |  |  | 0
|  | 2008-05-15 | 20:00 | 2 |  | 15.8333 | 5 | 2008 | 5 | 2008 | 2454602.3333 | 3057.25 | 3370.7555 | 3293.8294 | 3295.2952 | 23.4379 | 3.5302 | 19.0863 | 0.083703 | 207.5887 | 15.5887 | 234.4719 | 90.2467 | 324.7186 | 278.0655 | 8.3257 | 71.0223 | -54.1815 | 1822.1078 | 108.9777 | 0.25 | 222.2701 | 0 | 1 | 0 |  | 0 | 0 | 0 | 1 | 0 |  | 0 | 0 | 1 | 0 |  | 0 | 116.6087 | 1 | 23.3217 |  | 116.6087 | 198.459 | 1 | 39.6918 |  | 198.459 | 40.1009 | 1 | 8.0202 |  | 40.1009 | 0 | 1 | 0 |  | 0 | 0 | 1 | 0 |  | 0 | 100.9113 | 1 | 20.1823 |  | 100.9113 | 100.9113 | 1 | 20.1823 |  | 100.9113 | 0 | 1 | 0 |  | 0 | 0 | 1 | 0 |  | 0 | 7.2498 | 1 | 1.45 |  | 7.2498 | 0 | 0.91151 | 0 |  | 0 | 0 | 1 | 0 |  | 0 | 0 |  | 0 |  |  | 0
|  | 2008-05-15 | 20:15 | 2 |  | 15.8438 | 5 | 2008 | 5 | 2008 | 2454602.3438 | 3057.2604 | 3370.7657 | 3293.8397 | 3295.3052 | 23.4379 | 3.5309 | 19.0887 | 0.083703 | 207.5894 | 15.5894 | 234.4822 | 94.007 | 328.4892 | 281.8258 | 5.8908 | 68.4139 | -53.2774 | 2015.2462 | 111.5861 | 0.25 | 200.968 | 0 | 1 | 0 |  | 0 | 0 | 0 | 1 | 0 |  | 0 | 0 | 1 | 0 |  | 0 | 104.2247 | 1 | 20.8449 |  | 104.2247 | 177.3825 | 1 | 35.4765 |  | 177.3825 | 41.2362 | 1 | 8.2472 |  | 41.2362 | 0 | 1 | 0 |  | 0 | 0 | 1 | 0 |  | 0 | 90.1945 | 1 | 18.0389 |  | 90.1945 | 90.1945 | 1 | 18.0389 |  | 90.1945 | 0 | 1 | 0 |  | 0 | 0 | 1 | 0 |  | 0 | 7.0104 | 1 | 1.4021 |  | 7.0104 | 0 | 0.93761 | 0 |  | 0 | 0 | 1 | 0 |  | 0 | 0 |  | 0 |  |  | 0
|  | 2008-05-15 | 20:30 | 2 |  | 15.8542 | 5 | 2008 | 5 | 2008 | 2454602.3542 | 3057.2708 | 3370.776 | 3293.8499 | 3295.3152 | 23.4379 | 3.5316 | 19.0912 | 0.083704 | 207.5901 | 15.5901 | 234.4925 | 97.7672 | 332.2597 | 285.586 | 3.4997 | 65.7763 | -52.2509 | 2231.4228 | 114.2237 | 0.25 | 181.4985 | 0 | 1 | 0 |  | 0 | 0 | 0 | 1 | 0 |  | 0 | 0 | 1 | 0 |  | 0 | 92.6311 | 1 | 18.5262 |  | 92.6311 | 157.651 | 1 | 31.5302 |  | 157.651 | 41.6761 | 1 | 8.3352 |  | 41.6761 | 0 | 1 | 0 |  | 0 | 0 | 1 | 0 |  | 0 | 80.1615 | 1 | 16.0323 |  | 80.1615 | 80.1615 | 1 | 16.0323 |  | 80.1615 | 0 | 1 | 0 |  | 0 | 0 | 1 | 0 |  | 0 | 6.6477 | 1 | 1.3295 |  | 6.6477 | 0 | 0.96302 | 0 |  | 0 | 0 | 1 | 0 |  | 0 | 0 |  | 0 |  |  | 0
|  | 2008-05-15 | 20:45 | 2 |  | 15.8646 | 5 | 2008 | 5 | 2008 | 2454602.3646 | 3057.2812 | 3370.7863 | 3293.8602 | 3295.3253 | 23.4379 | 3.5323 | 19.0936 | 0.083704 | 207.5908 | 15.5908 | 234.5028 | 101.5275 | 336.0303 | 289.3463 | 1.158 | 63.1013 | -51.0968 | 2470.035 | 116.8987 | 0.25 | 163.9653 | 0 | 1 | 0 |  | 0 | 0 | 0 | 1 | 0 |  | 0 | 0 | 1 | 0 |  | 0 | 81.9705 | 1 | 16.3941 |  | 81.9705 | 139.5075 | 1 | 27.9015 |  | 139.5075 | 41.5836 | 1 | 8.3167 |  | 41.5836 | 0 | 1 | 0 |  | 0 | 0 | 1 | 0 |  | 0 | 70.936 | 1 | 14.1872 |  | 70.936 | 70.936 | 1 | 14.1872 |  | 70.936 | 0 | 1 | 0 |  | 0 | 0 | 1 | 0 |  | 0 | 6.2076 | 1 | 1.2415 |  | 6.2076 | 0 | 0.98778 | 0 |  | 0 | 0 | 1 | 0 |  | 0 | 0 |  | 0 |  |  | 0
|  | 2008-05-15 | 21:00 | 2 |  | 15.875 | 5 | 2008 | 5 | 2008 | 2454602.375 | 3057.2917 | 3370.7965 | 3293.8705 | 3295.3353 | 23.4379 | 3.533 | 19.096 | 0.083704 | 207.5915 | 15.5915 | 234.5131 | 105.2878 | 339.8009 | 293.1065 | -1.1283 | 60.3811 | -49.809 | 2729.2234 | 119.6189 | 0 | 0 | 0 | 1 | 0 |  | 0 | 0 | 0 | 1 | 0 |  | 0 | 0 | 1 | 0 |  | 0 | 0 | 1 | 0 |  | 0 | 0 | 1 | 0 |  | 0 | 0 | 1 | 0 |  | 0 | 0 | 1 | 0 |  | 0 | 0 | 1 | 0 |  | 0 | 0 | 1 | 0 |  | 0 | 0 | 1 | 0 |  | 0 | 0 | 1 | 0 |  | 0 | 0 | 1 | 0 |  | 0 | 0 | 1 | 0 |  | 0 | 0 | 1 | 0 |  | 0 | 0 | 1 | 0 |  | 0 | 0 |  | 0 |  |  | 0
|  | 2008-05-15 | 21:15 | 2 |  | 15.8854 | 5 | 2008 | 5 | 2008 | 2454602.3854 | 3057.3021 | 3370.8068 | 3293.8807 | 3295.3454 | 23.4379 | 3.5336 | 19.0984 | 0.083704 | 207.5922 | 15.5922 | 234.5234 | 109.0481 | 343.5715 | 296.8668 | -3.3531 | 57.6082 | -48.3808 | 3005.9186 | 122.3918 | 0 | 0 | 0 | 1 | 0 |  | 0 | 0 | 0 | 1 | 0 |  | 0 | 0 | 1 | 0 |  | 0 | 0 | 1 | 0 |  | 0 | 0 | 1 | 0 |  | 0 | 0 | 1 | 0 |  | 0 | 0 | 1 | 0 |  | 0 | 0 | 1 | 0 |  | 0 | 0 | 1 | 0 |  | 0 | 0 | 1 | 0 |  | 0 | 0 | 1 | 0 |  | 0 | 0 | 1 | 0 |  | 0 | 0 | 1 | 0 |  | 0 | 0 | 1 | 0 |  | 0 | 0 | 1 | 0 |  | 0 | 0 |  | 0 |  |  | 0
|  | 2008-05-15 | 21:30 | 2 |  | 15.8958 | 5 | 2008 | 5 | 2008 | 2454602.3958 | 3057.3125 | 3370.8171 | 3293.891 | 3295.3554 | 23.4379 | 3.5343 | 19.1008 | 0.083705 | 207.5928 | 15.5928 | 234.5337 | 112.8083 | 347.342 | 300.627 | -5.5097 | 54.7757 | -46.8049 | 3296.0702 | 125.2243 | 0 | 0 | 0 | 1 | 0 |  | 0 | 0 | 0 | 1 | 0 |  | 0 | 0 | 1 | 0 |  | 0 | 0 | 1 | 0 |  | 0 | 0 | 1 | 0 |  | 0 | 0 | 1 | 0 |  | 0 | 0 | 1 | 0 |  | 0 | 0 | 1 | 0 |  | 0 | 0 | 1 | 0 |  | 0 | 0 | 1 | 0 |  | 0 | 0 | 1 | 0 |  | 0 | 0 | 1 | 0 |  | 0 | 0 | 1 | 0 |  | 0 | 0 | 1 | 0 |  | 0 | 0 | 1 | 0 |  | 0 | 0 |  | 0 |  |  | 0
|  | 2008-05-15 | 21:45 | 2 |  | 15.9062 | 5 | 2008 | 5 | 2008 | 2454602.4062 | 3057.3229 | 3370.8273 | 3293.9013 | 3295.3654 | 23.4379 | 3.535 | 19.1032 | 0.083705 | 207.5935 | 15.5935 | 234.544 | 116.5686 | 351.1126 | 304.3873 | -7.5913 | 51.8771 | -45.0739 | 3594.9888 | 128.1229 | 0 | 0 | 0 | 1 | 0 |  | 0 | 0 | 0 | 1 | 0 |  | 0 | 0 | 1 | 0 |  | 0 | 0 | 1 | 0 |  | 0 | 0 | 1 | 0 |  | 0 | 0 | 1 | 0 |  | 0 | 0 | 1 | 0 |  | 0 | 0 | 1 | 0 |  | 0 | 0 | 1 | 0 |  | 0 | 0 | 1 | 0 |  | 0 | 0 | 1 | 0 |  | 0 | 0 | 1 | 0 |  | 0 | 0 | 1 | 0 |  | 0 | 0 | 1 | 0 |  | 0 | 0 | 1 | 0 |  | 0 | 0 |  | 0 |  |  | 0
|  | 2008-05-15 | 22:00 | 2 |  | 15.9167 | 5 | 2008 | 5 | 2008 | 2454602.4167 | 3057.3333 | 3370.8376 | 3293.9115 | 3295.3755 | 23.4379 | 3.5357 | 19.1056 | 0.083705 | 207.5942 | 15.5942 | 234.5543 | 120.3289 | 354.8832 | 308.1476 | -9.5907 | 48.9065 | -43.1803 | 3897.7089 | 131.0935 | 0 | 0 | 0 | 1 | 0 |  | 0 | 0 | 0 | 1 | 0 |  | 0 | 0 | 1 | 0 |  | 0 | 0 | 1 | 0 |  | 0 | 0 | 1 | 0 |  | 0 | 0 | 1 | 0 |  | 0 | 0 | 1 | 0 |  | 0 | 0 | 1 | 0 |  | 0 | 0 | 1 | 0 |  | 0 | 0 | 1 | 0 |  | 0 | 0 | 1 | 0 |  | 0 | 0 | 1 | 0 |  | 0 | 0 | 1 | 0 |  | 0 | 0 | 1 | 0 |  | 0 | 0 | 1 | 0 |  | 0 | 0 |  | 0 |  |  | 0
|  | 2008-06-15 | 5:00 | 2 |  | 15.2083 | 6 | 2008 | 6 | 2008 | 2454632.7083 | 3087.625 | 3400.6931 | 3323.7684 | 3324.4082 | 23.4379 | 5.5939 | 23.3197 | 0.084535 | 209.5847 | 17.5847 | 264.493 | -135.37 | 129.123 | 51.514 | -6.2366 | 46.3107 | 41.4304 | 3398.4443 | -133.6893 | 0 | 0 | 0 | 1 | 0 | 6.566 | 0 | 0 | 0 | 1 | 0 | 1.372 | 0 | 0 | 1 | 0 | 1.456 | 0 | 0 | 1 | 0 | 1.456 | 0 | 0 | 1 | 0 | 2.478 | 0 | 0 | 1 | 0 | 1.456 | 0 | 0 | 1 | 0 | 0.49 | 0 | 0 | 1 | 0 | 0.49 | 0 | 0 | 1 | 0 | 1.26 | 0 | 0 | 1 | 0 | 1.26 | 0 | 0 | 1 | 0 | 1.26 | 0 | 0 | 1 | 0 | 1.26 | 0 | 0 | 1 | 0 | 0.78373 | 0 | 0 | 1 | 0 | 0 | 0 | 0 | 1 | 0 | 0 | 0 | 0 | 10.6601 | 0 | 10.6601 |  | 0 | 10.6601
|  | 2008-06-15 | 5:15 | 2 |  | 15.2188 | 6 | 2008 | 6 | 2008 | 2454632.7188 | 3087.6354 | 3400.7033 | 3323.7787 | 3324.4181 | 23.4379 | 5.5947 | 23.3202 | 0.084535 | 209.5854 | 17.5854 | 264.5033 | -131.6097 | 132.8936 | 55.2738 | -4.3135 | 49.1904 | 43.3663 | 3132.5609 | -130.8096 | 0 | 0 | 0 | 1 | 0 |  | 0 | 0 | 0 | 1 | 0 |  | 0 | 0 | 1 | 0 |  | 0 | 0 | 1 | 0 |  | 0 | 0 | 1 | 0 |  | 0 | 0 | 1 | 0 |  | 0 | 0 | 1 | 0 |  | 0 | 0 | 1 | 0 |  | 0 | 0 | 1 | 0 |  | 0 | 0 | 1 | 0 |  | 0 | 0 | 1 | 0 |  | 0 | 0 | 1 | 0 |  | 0 | 0 | 1 | 0 |  | 0 | 0 | 1 | 0 |  | 0 | 0 | 1 | 0 |  | 0 | 0 |  | 0 |  |  | 0
|  | 2008-06-15 | 5:30 | 2 |  | 15.2292 | 6 | 2008 | 6 | 2008 | 2454632.7292 | 3087.6458 | 3400.7136 | 3323.789 | 3324.4281 | 23.4379 | 5.5954 | 23.3206 | 0.084535 | 209.586 | 17.586 | 264.5136 | -127.8495 | 136.6642 | 59.0336 | -2.3061 | 52.0042 | 45.1523 | 2872.7508 | -127.9958 | 0 | 0 | 0 | 1 | 0 |  | 0 | 0 | 0 | 1 | 0 |  | 0 | 0 | 1 | 0 |  | 0 | 0 | 1 | 0 |  | 0 | 0 | 1 | 0 |  | 0 | 0 | 1 | 0 |  | 0 | 0 | 1 | 0 |  | 0 | 0 | 1 | 0 |  | 0 | 0 | 1 | 0 |  | 0 | 0 | 1 | 0 |  | 0 | 0 | 1 | 0 |  | 0 | 0 | 1 | 0 |  | 0 | 0 | 1 | 0 |  | 0 | 0 | 1 | 0 |  | 0 | 0 | 1 | 0 |  | 0 | 0 |  | 0 |  |  | 0
|  | 2008-06-15 | 5:45 | 2 |  | 15.2396 | 6 | 2008 | 6 | 2008 | 2454632.7396 | 3087.6562 | 3400.7239 | 3323.7992 | 3324.438 | 23.4379 | 5.5961 | 23.321 | 0.084535 | 209.5867 | 17.5867 | 264.5239 | -124.0892 | 140.4347 | 62.7933 | -0.22096 | 54.7567 | 46.794 | 2623.2643 | -125.2433 | 0 | 0 | 0 | 1 | 0 |  | 0 | 0 | 0 | 1 | 0 |  | 0 | 0 | 1 | 0 |  | 0 | 0 | 1 | 0 |  | 0 | 0 | 1 | 0 |  | 0 | 0 | 1 | 0 |  | 0 | 0 | 1 | 0 |  | 0 | 0 | 1 | 0 |  | 0 | 0 | 1 | 0 |  | 0 | 0 | 1 | 0 |  | 0 | 0 | 1 | 0 |  | 0 | 0 | 1 | 0 |  | 0 | 0 | 1 | 0 |  | 0 | 0 | 1 | 0 |  | 0 | 0 | 1 | 0 |  | 0 | 0 |  | 0 |  |  | 0
|  | 2008-06-15 | 6:00 | 2 |  | 15.25 | 6 | 2008 | 6 | 2008 | 2454632.75 | 3087.6667 | 3400.7341 | 3323.8095 | 3324.448 | 23.4379 | 5.5968 | 23.3214 | 0.084536 | 209.5874 | 17.5874 | 264.5342 | -120.3289 | 144.2053 | 66.5531 | 1.9354 | 57.4534 | 48.2977 | 2387.8109 | -122.5466 | 0.25 | 169.6114 | 0 | 1 | 0 |  | 0 | 0 | 0 | 1 | 0 |  | 0 | 0 | 1 | 0 |  | 0 | 0 | 1 | 0 |  | 0 | 0 | 1 | 0 |  | 0 | 0 | 1 | 0 |  | 0 | 28.262 | 1 | 5.6524 |  | 28.262 | 28.262 | 1 | 5.6524 |  | 28.262 | 0 | 1 | 0 |  | 0 | 0 | 1 | 0 |  | 0 | 72.6736 | 1 | 14.5347 |  | 72.6736 | 72.6736 | 1 | 14.5347 |  | 72.6736 | 0 | 1 | 0 |  | 0 | 0 | 0.97957 | 0 |  | 0 | 0 | 1 | 0 |  | 0 | 0 |  | 0 |  |  | 0
|  | 2008-06-15 | 6:15 | 2 |  | 15.2604 | 6 | 2008 | 6 | 2008 | 2454632.7604 | 3087.6771 | 3400.7444 | 3323.8198 | 3324.4579 | 23.4379 | 5.5975 | 23.3218 | 0.084536 | 209.5881 | 17.5881 | 264.5445 | -116.5686 | 147.9759 | 70.3128 | 4.1569 | 60.1002 | 49.6696 | 2169.2809 | -119.8998 | 0.25 | 186.6978 | 0 | 1 | 0 |  | 0 | 0 | 0 | 1 | 0 |  | 0 | 0 | 1 | 0 |  | 0 | 0 | 1 | 0 |  | 0 | 0 | 1 | 0 |  | 0 | 0 | 1 | 0 |  | 0 | 31.9267 | 1 | 6.3853 |  | 31.9267 | 31.9267 | 1 | 6.3853 |  | 31.9267 | 0 | 1 | 0 |  | 0 | 0 | 1 | 0 |  | 0 | 82.0973 | 1 | 16.4195 |  | 82.0973 | 82.0973 | 1 | 16.4195 |  | 82.0973 | 0 | 1 | 0 |  | 0 | 0 | 0.95605 | 0 |  | 0 | 0 | 1 | 0 |  | 0 | 0 |  | 0 |  |  | 0
|  | 2008-06-15 | 6:30 | 2 |  | 15.2708 | 6 | 2008 | 6 | 2008 | 2454632.7708 | 3087.6875 | 3400.7547 | 3323.83 | 3324.4678 | 23.4379 | 5.5983 | 23.3222 | 0.084536 | 209.5888 | 17.5888 | 264.5548 | -112.8083 | 151.7464 | 74.0726 | 6.4378 | 62.7032 | 50.9155 | 1969.5571 | -117.2968 | 0.25 | 205.63 | 0 | 1 | 0 |  | 0 | 0 | 0 | 1 | 0 |  | 0 | 0 | 1 | 0 |  | 0 | 0 | 1 | 0 |  | 0 | 0 | 1 | 0 |  | 0 | 0 | 1 | 0 |  | 0 | 35.9135 | 1 | 7.1827 |  | 35.9135 | 35.9135 | 1 | 7.1827 |  | 35.9135 | 0 | 1 | 0 |  | 0 | 0 | 1 | 0 |  | 0 | 92.349 | 1 | 18.4698 |  | 92.349 | 92.349 | 1 | 18.4698 |  | 92.349 | 0 | 1 | 0 |  | 0 | 0 | 0.93177 | 0 |  | 0 | 0 | 1 | 0 |  | 0 | 0 |  | 0 |  |  | 0
|  | 2008-06-15 | 6:45 | 2 |  | 15.2812 | 6 | 2008 | 6 | 2008 | 2454632.7812 | 3087.6979 | 3400.7649 | 3323.8403 | 3324.4778 | 23.4379 | 5.599 | 23.3227 | 0.084537 | 209.5895 | 17.5895 | 264.5651 | -109.0481 | 155.517 | 77.8324 | 8.7723 | 65.2695 | 52.0409 | 1789.4663 | -114.7305 | 0.25 | 226.3245 | 0 | 1 | 0 |  | 0 | 0 | 0 | 1 | 0 |  | 0 | 0 | 1 | 0 |  | 0 | 0 | 1 | 0 |  | 0 | 0 | 1 | 0 |  | 0 | 0 | 1 | 0 |  | 0 | 40.1823 | 1 | 8.0365 |  | 40.1823 | 40.1823 | 1 | 8.0365 |  | 40.1823 | 0 | 1 | 0 |  | 0 | 0 | 1 | 0 |  | 0 | 103.3258 | 1 | 20.6652 |  | 103.3258 | 103.3258 | 1 | 20.6652 |  | 103.3258 | 0 | 1 | 0 |  | 0 | 0 | 0.90669 | 0 |  | 0 | 0 | 1 | 0 |  | 0 | 0 |  | 0 |  |  | 0
|  | 2008-06-15 | 7:00 | 2 |  | 15.2917 | 6 | 2008 | 6 | 2008 | 2454632.7917 | 3087.7083 | 3400.7752 | 3323.8506 | 3324.4877 | 23.4379 | 5.5997 | 23.3231 | 0.084537 | 209.5901 | 17.5901 | 264.5754 | -105.2878 | 159.2876 | 81.5921 | 11.1553 | 67.8061 | 53.0508 | 1628.8759 | -112.1939 | 0.25 | 248.6377 | 0 | 1 | 0 |  | 0 | 0 | 0 | 1 | 0 |  | 0 | 0 | 1 | 0 |  | 0 | 0 | 1 | 0 |  | 0 | 0 | 1 | 0 |  | 0 | 0 | 1 | 0 |  | 0 | 44.6728 | 1 | 8.9346 |  | 44.6728 | 44.6728 | 1 | 8.9346 |  | 44.6728 | 0 | 1 | 0 |  | 0 | 0 | 1 | 0 |  | 0 | 114.873 | 1 | 22.9746 |  | 114.873 | 114.873 | 1 | 22.9746 |  | 114.873 | 0 | 1 | 0 |  | 0 | 0 | 0.88077 | 0 |  | 0 | 0 | 1 | 0 |  | 0 | 0 |  | 0 |  |  | 0
|  | 2008-06-15 | 7:15 | 2 |  | 15.3021 | 6 | 2008 | 6 | 2008 | 2454632.8021 | 3087.7188 | 3400.7855 | 3323.8608 | 3324.4977 | 23.4379 | 5.6004 | 23.3235 | 0.084537 | 209.5908 | 17.5908 | 264.5857 | -101.5275 | 163.0582 | 85.3519 | 13.5814 | 70.3209 | 53.9493 | 1486.8986 | -109.6791 | 0.25 | 272.379 | 0 | 1 | 0 |  | 0 | 0 | 0 | 1 | 0 |  | 0 | 0 | 1 | 0 |  | 0 | 0 | 1 | 0 |  | 0 | 0 | 1 | 0 |  | 0 | 0 | 1 | 0 |  | 0 | 49.3073 | 1 | 9.8615 |  | 49.3073 | 49.3073 | 1 | 9.8615 |  | 49.3073 | 0 | 1 | 0 |  | 0 | 0 | 1 | 0 |  | 0 | 126.7901 | 1 | 25.358 |  | 126.7901 | 126.7901 | 1 | 25.358 |  | 126.7901 | 0 | 1 | 0 |  | 0 | 0 | 0.85393 | 0 |  | 0 | 0 | 1 | 0 |  | 0 | 0 |  | 0 |  |  | 0
|  | 2008-06-15 | 7:30 | 2 |  | 15.3125 | 6 | 2008 | 6 | 2008 | 2454632.8125 | 3087.7292 | 3400.7957 | 3323.8711 | 3324.5076 | 23.4379 | 5.6011 | 23.3239 | 0.084537 | 209.5915 | 17.5915 | 264.596 | -97.7672 | 166.8287 | 89.1116 | 16.0459 | 72.8221 | 54.74 | 1362.1414 | -107.1779 | 0.25 | 297.326 | 0 | 1 | 0 |  | 0 | 0 | 0 | 1 | 0 |  | 0 | 0 | 1 | 0 |  | 0 | 0 | 1 | 0 |  | 0 | 0 | 1 | 0 |  | 0 | 0 | 1 | 0 |  | 0 | 53.9942 | 1 | 10.7988 |  | 53.9942 | 53.9942 | 1 | 10.7988 |  | 53.9942 | 0 | 1 | 0 |  | 0 | 0 | 1 | 0 |  | 0 | 138.8423 | 1 | 27.7685 |  | 138.8423 | 138.8423 | 1 | 27.7685 |  | 138.8423 | 0 | 1 | 0 |  | 0 | 0 | 0.82609 | 0 |  | 0 | 0 | 1 | 0 |  | 0 | 0 |  | 0 |  |  | 0
|  | 2008-06-15 | 7:45 | 2 |  | 15.3229 | 6 | 2008 | 6 | 2008 | 2454632.8229 | 3087.7396 | 3400.806 | 3323.8814 | 3324.5175 | 23.4379 | 5.6019 | 23.3243 | 0.084538 | 209.5922 | 17.5922 | 264.6063 | -94.007 | 170.5993 | 92.8714 | 18.5438 | 75.3184 | 55.425 | 1252.9422 | -104.6816 | 0.25 | 323.2392 | 0 | 1 | 0 |  | 0 | 0 | 0 | 1 | 0 |  | 0 | 0 | 1 | 0 |  | 0 | 0 | 1 | 0 |  | 0 | 0 | 1 | 0 |  | 0 | 0 | 1 | 0 |  | 0 | 58.6332 | 1 | 11.7266 |  | 58.6332 | 58.6332 | 1 | 11.7266 |  | 58.6332 | 0 | 1 | 0 |  | 0 | 0 | 1 | 0 |  | 0 | 150.7711 | 1 | 30.1542 |  | 150.7711 | 150.7711 | 1 | 30.1542 |  | 150.7711 | 0 | 1 | 0 |  | 0 | 0 | 0.79717 | 0 |  | 0 | 0 | 1 | 0 |  | 0 | 0 |  | 0 |  |  | 0
|  | 2008-06-15 | 8:00 | 2 |  | 15.3333 | 6 | 2008 | 6 | 2008 | 2454632.8333 | 3087.75 | 3400.8163 | 3323.8916 | 3324.5275 | 23.4379 | 5.6026 | 23.3247 | 0.084538 | 209.5929 | 17.5929 | 264.6166 | -90.2467 | 174.3699 | 96.6311 | 21.0703 | 77.8195 | 56.0059 | 1157.5583 | -102.1805 | 0.25 | 349.8744 | 0 | 1 | 0 |  | 0 | 0 | 0 | 1 | 0 |  | 0 | 0 | 1 | 0 |  | 0 | 0 | 1 | 0 |  | 0 | 0 | 1 | 0 |  | 0 | 0 | 1 | 0 |  | 0 | 63.1191 | 1 | 12.6238 |  | 63.1191 | 63.1191 | 1 | 12.6238 |  | 63.1191 | 0 | 1 | 0 |  | 0 | 0 | 1 | 0 |  | 0 | 162.3063 | 1 | 32.4613 |  | 162.3063 | 162.3063 | 1 | 32.4613 |  | 162.3063 | 0 | 1 | 0 |  | 0 | 0 | 0.76704 | 0 |  | 0 | 0 | 1 | 0 |  | 0 | 0 |  | 0 |  |  | 0
|  | 2008-06-15 | 8:15 | 2 |  | 15.3438 | 6 | 2008 | 6 | 2008 | 2454632.8438 | 3087.7604 | 3400.8265 | 3323.9019 | 3324.5374 | 23.4379 | 5.6033 | 23.3251 | 0.084538 | 209.5936 | 17.5936 | 264.6269 | -86.4864 | 178.1405 | 100.3909 | 23.6209 | 80.3354 | 56.4826 | 1074.2969 | -99.6646 | 0.25 | 376.9908 | 0 | 1 | 0 |  | 0 | 0 | 0 | 1 | 0 |  | 0 | 0 | 1 | 0 |  | 0 | 0 | 1 | 0 |  | 0 | 0 | 1 | 0 |  | 0 | 0 | 1 | 0 |  | 0 | 67.346 | 1 | 13.4692 |  | 67.346 | 67.346 | 1 | 13.4692 |  | 67.346 | 0 | 1 | 0 |  | 0 | 0 | 1 | 0 |  | 0 | 173.1755 | 1 | 34.6351 |  | 173.1755 | 173.1755 | 1 | 34.6351 |  | 173.1755 | 0 | 1 | 0 |  | 0 | 0 | 0.73557 | 0 |  | 0 | 0 | 1 | 0 |  | 0 | 0 |  | 0 |  |  | 0
|  | 2008-06-15 | 8:30 | 2 |  | 15.3542 | 6 | 2008 | 6 | 2008 | 2454632.8542 | 3087.7708 | 3400.8368 | 3323.9122 | 3324.5474 | 23.4379 | 5.604 | 23.3255 | 0.084539 | 209.5943 | 17.5943 | 264.6372 | -82.7261 | 181.911 | 104.1507 | 26.1907 | 82.8777 | 56.8537 | 1001.5922 | -97.1223 | 0.25 | 404.3562 | 0 | 1 | 0 |  | 0 | 0 | 0 | 1 | 0 |  | 0 | 0 | 1 | 0 |  | 0 | 0 | 1 | 0 |  | 0 | 0 | 1 | 0 |  | 0 | 0 | 1 | 0 |  | 0 | 71.2103 | 1 | 14.2421 |  | 71.2103 | 71.2103 | 1 | 14.2421 |  | 71.2103 | 0 | 1 | 0 |  | 0 | 0 | 1 | 0 |  | 0 | 183.1123 | 1 | 36.6225 |  | 183.1123 | 183.1123 | 1 | 36.6225 |  | 183.1123 | 0 | 1 | 0 |  | 0 | 0 | 0.7026 | 0 |  | 0 | 0 | 1 | 0 |  | 0 | 0 |  | 0 |  |  | 0
|  | 2008-06-15 | 8:45 | 2 |  | 15.3646 | 6 | 2008 | 6 | 2008 | 2454632.8646 | 3087.7812 | 3400.8471 | 3323.9224 | 3324.5573 | 23.4379 | 5.6047 | 23.3259 | 0.084539 | 209.5949 | 17.5949 | 264.6474 | -78.9658 | 185.6816 | 107.9104 | 28.7748 | 85.4587 | 57.1159 | 938.0429 | -94.5413 | 0.25 | 431.75 | 0 | 1 | 0 |  | 0 | 0 | 0 | 1 | 0 |  | 0 | 0 | 1 | 0 |  | 0 | 0 | 1 | 0 |  | 0 | 0 | 1 | 0 |  | 0 | 0 | 1 | 0 |  | 0 | 74.6137 | 1 | 14.9227 |  | 74.6137 | 74.6137 | 1 | 14.9227 |  | 74.6137 | 0 | 0.98788 | 0 |  | 0 | 0 | 0.98788 | 0 |  | 0 | 191.8638 | 0.98788 | 38.3728 |  | 191.8638 | 191.8638 | 0.98788 | 38.3728 |  | 191.8638 | 0 | 1 | 0 |  | 0 | 0 | 0.66794 | 0 |  | 0 | 0 | 1 | 0 |  | 0 | 6.3277 |  | 6.3277 |  |  | 6.3277
|  | 2008-06-15 | 9:00 | 2 |  | 15.375 | 6 | 2008 | 6 | 2008 | 2454632.875 | 3087.7917 | 3400.8573 | 3323.9327 | 3324.5672 | 23.4379 | 5.6055 | 23.3264 | 0.084539 | 209.5956 | 17.5956 | 264.6577 | -75.2056 | 189.4522 | 111.6702 | 31.3683 | 88.0924 | 57.264 | 882.4218 | -91.9076 | 0.25 | 458.9642 | 0 | 1 | 0 |  | 0 | 0 | 0 | 1 | 0 |  | 0 | 0 | 1 | 0 |  | 0 | 0 | 1 | 0 |  | 0 | 0 | 1 | 0 |  | 0 | 0 | 1 | 0 |  | 0 | 77.4649 | 1 | 15.493 |  | 77.4649 | 77.4649 | 1 | 15.493 |  | 77.4649 | 0 | 0.91953 | 0 |  | 0 | 0 | 0.91953 | 0 |  | 0 | 199.1955 | 0.91953 | 39.8391 |  | 199.1955 | 199.1955 | 0.91953 | 39.8391 |  | 199.1955 | 0 | 1 | 0 |  | 0 | 0 | 0.63138 | 0 |  | 0 | 0 | 1 | 0 |  | 0 | 46.4761 |  | 46.4761 |  |  | 46.4761
|  | 2008-06-15 | 9:15 | 2 |  | 15.3854 | 6 | 2008 | 6 | 2008 | 2454632.8854 | 3087.8021 | 3400.8676 | 3323.943 | 3324.5772 | 23.4379 | 5.6062 | 23.3268 | 0.084539 | 209.5963 | 17.5963 | 264.668 | -71.4453 | 193.2228 | 115.4299 | 33.9657 | 90.7945 | 57.2903 | 833.6698 | -89.2055 | 0.25 | 485.8039 | 14.8065 | 1 | 2.9613 |  | 17.7678 | 14.8065 | 3.0939 | 1 | 0.61878 |  | 3.0939 | 3.2833 | 1 | 0.65666 |  | 3.2833 | 0 | 1 | 0 |  | 0 | 0 | 1 | 0 |  | 0 | 0 | 1 | 0 |  | 0 | 79.6818 | 1 | 15.9364 |  | 79.6818 | 79.6818 | 1 | 15.9364 |  | 79.6818 | 0 | 0.84719 | 0 |  | 0 | 0 | 0.84719 | 0 |  | 0 | 204.8962 | 0.84719 | 40.9792 |  | 204.8962 | 204.8962 | 0.84719 | 40.9792 |  | 204.8962 | 0 | 1 | 0 |  | 0 | 0 | 0.59268 | 0 |  | 0 | 0 | 1 | 0 |  | 0 | 94.1567 |  | 94.1567 |  |  | 94.1567
|  | 2008-06-15 | 9:30 | 2 |  | 15.3958 | 6 | 2008 | 6 | 2008 | 2454632.8958 | 3087.8125 | 3400.8779 | 3323.9532 | 3324.5871 | 23.4379 | 5.6069 | 23.3272 | 0.08454 | 209.597 | 17.597 | 264.6783 | -67.685 | 196.9933 | 119.1897 | 36.5614 | 93.5829 | 57.1838 | 790.882 | -86.4171 | 0.25 | 512.0865 | 68.1243 | 1 | 13.6249 |  | 81.7491 | 68.1243 | 14.2349 | 1 | 2.847 |  | 14.2349 | 15.1065 | 1 | 3.0213 |  | 15.1065 | 0 | 1 | 0 |  | 0 | 0 | 1 | 0 |  | 0 | 0 | 1 | 0 |  | 0 | 81.193 | 1 | 16.2386 |  | 81.193 | 81.193 | 1 | 16.2386 |  | 81.193 | 0 | 0.77034 | 0 |  | 0 | 0 | 0.77034 | 0 |  | 0 | 208.7819 | 0.77034 | 41.7564 |  | 208.7819 | 208.7819 | 0.77034 | 41.7564 |  | 208.7819 | 0 | 1 | 0 |  | 0 | 0 | 0.55158 | 0 |  | 0 | 0 | 1 | 0 |  | 0 | 149.6656 |  | 149.6656 |  |  | 149.6656
|  | 2008-06-15 | 9:45 | 2 |  | 15.4062 | 6 | 2008 | 6 | 2008 | 2454632.9062 | 3087.8229 | 3400.8881 | 3323.9635 | 3324.5971 | 23.4379 | 5.6076 | 23.3276 | 0.08454 | 209.5977 | 17.5977 | 264.6886 | -63.9247 | 200.7639 | 122.9495 | 39.149 | 96.4782 | 56.9299 | 753.2895 | -83.5218 | 0.25 | 537.6419 | 124.6754 | 1 | 24.9351 |  | 149.6105 | 124.6754 | 26.0516 | 1 | 5.2103 |  | 26.0516 | 27.6466 | 1 | 5.5293 |  | 27.6466 | 0 | 1 | 0 |  | 0 | 0 | 1 | 0 |  | 0 | 0 | 1 | 0 |  | 0 | 81.9384 | 1 | 16.3877 |  | 81.9384 | 81.9384 | 1 | 16.3877 |  | 81.9384 | 0 | 0.68841 | 0 |  | 0 | 0 | 0.68841 | 0 |  | 0 | 210.6989 | 0.68841 | 42.1398 |  | 210.6989 | 210.6989 | 0.68841 | 42.1398 |  | 210.6989 | 0 | 1 | 0 |  | 0 | 0 | 0.50775 | 0 |  | 0 | 0 | 1 | 0 |  | 0 | 213.2139 |  | 213.2139 |  |  | 213.2139
|  | 2008-06-15 | 10:00 | 2 |  | 15.4167 | 6 | 2008 | 6 | 2008 | 2454632.9167 | 3087.8333 | 3400.8984 | 3323.9738 | 3324.607 | 23.4379 | 5.6084 | 23.328 | 0.08454 | 209.5984 | 17.5984 | 264.6989 | -60.1644 | 204.5345 | 126.7092 | 41.7214 | 99.5042 | 56.5093 | 720.2416 | -80.4958 | 0.25 | 562.3113 | 183.6697 | 0.9725 | 36.7339 |  | 215.3525 | 183.6697 | 38.3787 | 0.94087 | 7.6757 |  | 38.3787 | 40.7285 | 0.94858 | 8.1457 |  | 40.7285 | 0 | 1 | 0 |  | 0 | 0 | 1 | 0 |  | 0 | 0 | 0.94858 | 0 |  | 0 | 81.8712 | 1 | 16.3742 |  | 81.8712 | 81.8712 | 1 | 16.3742 |  | 81.8712 | 0 | 0.60076 | 0 |  | 0 | 0 | 0.60076 | 0 |  | 0 | 210.5258 | 0.60076 | 42.1052 |  | 210.5258 | 210.5258 | 0.60076 | 42.1052 |  | 210.5258 | 0 | 1 | 0 |  | 0 | 0 | 0.46087 | 0 |  | 0 | 0 | 1 | 0 |  | 0 | 284.924 |  | 284.924 |  |  | 284.924
|  | 2008-06-15 | 10:15 | 2 |  | 15.4271 | 6 | 2008 | 6 | 2008 | 2454632.9271 | 3087.8438 | 3400.9087 | 3323.984 | 3324.6169 | 23.4379 | 5.6091 | 23.3284 | 0.084541 | 209.599 | 17.599 | 264.7092 | -56.4042 | 208.305 | 130.469 | 44.2704 | 102.6886 | 55.8965 | 691.1887 | -77.3114 | 0.25 | 585.9471 | 244.2499 | 0.92218 | 48.85 |  | 274.093 | 244.2499 | 51.0373 | 0.83269 | 10.2075 |  | 51.0373 | 54.162 | 0.85452 | 10.8324 |  | 54.162 | 0 | 1 | 0 |  | 0 | 0 | 1 | 0 |  | 0 | 0 | 0.85452 | 0 |  | 0 | 80.9574 | 1 | 16.1915 |  | 80.9574 | 80.9574 | 1 | 16.1915 |  | 80.9574 | 0 | 0.50669 | 0 |  | 0 | 0 | 0.50669 | 0 |  | 0 | 208.1762 | 0.50669 | 41.6352 |  | 208.1762 | 208.1762 | 0.50669 | 41.6352 |  | 208.1762 | 0 | 1 | 0 |  | 0 | 0 | 0.41055 | 0 |  | 0 | 0 | 1 | 0 |  | 0 | 364.8217 |  | 364.8217 |  |  | 364.8217
|  | 2008-06-15 | 10:30 | 2 |  | 15.4375 | 6 | 2008 | 6 | 2008 | 2454632.9375 | 3087.8542 | 3400.9189 | 3323.9943 | 3324.6269 | 23.4379 | 5.6098 | 23.3288 | 0.084541 | 209.5997 | 17.5997 | 264.7195 | -52.6439 | 212.0756 | 134.2287 | 46.7867 | 106.0638 | 55.0586 | 665.6673 | -73.9362 | 0.25 | 608.4121 | 305.51 | 0.86804 | 61.102 |  | 326.2964 | 305.51 | 63.8379 | 0.71628 | 12.7676 |  | 63.8379 | 67.7464 | 0.75329 | 13.5493 |  | 67.7464 | 0 | 1 | 0 |  | 0 | 0 | 1 | 0 |  | 0 | 0 | 0.75329 | 0 |  | 0 | 79.1775 | 1 | 15.8355 |  | 79.1775 | 79.1775 | 1 | 15.8355 |  | 79.1775 | 0 | 0.40546 | 0 |  | 0 | 0 | 0.40546 | 0 |  | 0 | 203.5992 | 0.40546 | 40.7198 |  | 203.5992 | 203.5992 | 0.40546 | 40.7198 |  | 203.5992 | 0 | 1 | 0 |  | 0 | 0 | 0.35641 | 0 |  | 0 | 0 | 1 | 0 |  | 0 | 452.822 |  | 452.822 |  |  | 452.822
|  | 2008-06-15 | 10:45 | 2 |  | 15.4479 | 6 | 2008 | 6 | 2008 | 2454632.9479 | 3087.8646 | 3400.9292 | 3324.0046 | 3324.6368 | 23.4379 | 5.6105 | 23.3292 | 0.084541 | 209.6004 | 17.6004 | 264.7298 | -48.8836 | 215.8462 | 137.9885 | 49.2592 | 109.6679 | 53.9531 | 643.2864 | -70.3321 | 0.25 | 629.5796 | 366.5142 | 0.80967 | 73.3028 |  | 370.0576 | 366.5142 | 76.5851 | 0.59079 | 15.317 |  | 76.5851 | 81.2739 | 0.64416 | 16.2548 |  | 81.2739 | 0 | 1 | 0 |  | 0 | 0 | 1 | 0 |  | 0 | 0 | 0.64416 | 0 |  | 0 | 76.5258 | 1 | 15.3052 |  | 76.5258 | 76.5258 | 1 | 15.3052 |  | 76.5258 | 0 | 0.29634 | 0 |  | 0 | 0 | 0.29634 | 0 |  | 0 | 196.7806 | 0.29634 | 39.3561 |  | 196.7806 | 196.7806 | 0.29634 | 39.3561 |  | 196.7806 | 0 | 1 | 0 |  | 0 | 0 | 0.29804 | 0 |  | 0 | 0 | 1 | 0 |  | 0 | 548.7027 |  | 548.7027 |  |  | 548.7027
|  | 2008-06-15 | 11:00 | 2 |  | 15.4583 | 6 | 2008 | 6 | 2008 | 2454632.9583 | 3087.875 | 3400.9395 | 3324.0148 | 3324.6467 | 23.4379 | 5.6112 | 23.3296 | 0.084541 | 209.6011 | 17.6011 | 264.7401 | -45.1233 | 219.6168 | 141.7482 | 51.6745 | 113.5452 | 52.5257 | 623.7168 | -66.4548 | 0.25 | 649.3331 | 426.3153 | 0.74671 | 85.2631 |  | 403.596 | 426.3153 | 89.0808 | 0.45542 | 17.8162 |  | 89.0808 | 94.5347 | 0.52645 | 18.9069 |  | 94.5347 | 0 | 1 | 0 |  | 0 | 0 | 1 | 0 |  | 0 | 0 | 0.52645 | 0 |  | 0 | 73.0111 | 1 | 14.6022 |  | 73.0111 | 73.0111 | 1 | 14.6022 |  | 73.0111 | 0 | 0.17863 | 0 |  | 0 | 0 | 0.17863 | 0 |  | 0 | 187.7429 | 0.17863 | 37.5486 |  | 187.7429 | 187.7429 | 0.17863 | 37.5486 |  | 187.7429 | 0 | 1 | 0 |  | 0 | 0 | 0.23508 | 0 |  | 0 | 0 | 1 | 0 |  | 0 | 652.0569 |  | 652.0569 |  |  | 652.0569
|  | 2008-06-15 | 11:15 | 2 |  | 15.4688 | 6 | 2008 | 6 | 2008 | 2454632.9688 | 3087.8854 | 3400.9497 | 3324.0251 | 3324.6567 | 23.4379 | 5.612 | 23.33 | 0.084542 | 209.6018 | 17.6018 | 264.7504 | -41.3631 | 223.3873 | 145.508 | 54.0165 | 117.7471 | 50.7074 | 606.6816 | -62.2529 | 0.25 | 667.5659 | 483.9731 | 0.67889 | 96.7946 |  | 425.3609 | 483.9731 | 101.1287 | 0.30962 | 20.2257 |  | 101.1287 | 107.3203 | 0.39967 | 21.4641 |  | 107.3203 | 0 | 1 | 0 |  | 0 | 0 | 1 | 0 |  | 0 | 0 | 0.39967 | 0 |  | 0 | 68.6563 | 1 | 13.7313 |  | 68.6563 | 68.6563 | 1 | 13.7313 |  | 68.6563 | 0 | 0.051845 | 0 |  | 0 | 0 | 0.051845 | 0 |  | 0 | 176.5449 | 0.051845 | 35.309 |  | 176.5449 | 176.5449 | 0.051845 | 35.309 |  | 176.5449 | 0 | 1 | 0 |  | 0 | 0 | 0.16727 | 0 |  | 0 | 0 | 1 | 0 |  | 0 | 762.2132 |  | 762.2132 |  |  | 762.2132
|  | 2008-06-15 | 11:30 | 2 |  | 15.4792 | 6 | 2008 | 6 | 2008 | 2454632.9792 | 3087.8958 | 3400.96 | 3324.0354 | 3324.6666 | 23.4379 | 5.6127 | 23.3304 | 0.084542 | 209.6025 | 17.6025 | 264.7607 | -37.6028 | 227.1579 | 149.2678 | 56.2656 | 122.3323 | 48.4126 | 591.9484 | -57.6677 | 0.25 | 684.1812 | 538.5723 | 0.60617 | 107.7145 |  | 434.1807 | 538.5723 | 112.5375 | 0.15326 | 22.5075 |  | 112.5375 | 119.4275 | 0.26371 | 23.8855 |  | 119.4275 | 0 | 1 | 0 |  | 0 | 0 | 1 | 0 |  | 0 | 0 | 0.26371 | 0 |  | 0 | 63.498 | 1 | 12.6996 |  | 63.498 | 63.498 | 1 | 12.6996 |  | 63.498 | 0 | 1 | 0 |  | 0 | 0 | 1 | 0 |  | 0 | 163.2806 | 1 | 32.6561 |  | 163.2806 | 163.2806 | 1 | 32.6561 |  | 163.2806 | 0 | 1 | 0 |  | 0 | 0 | 0.094542 | 0 |  | 0 | 0 | 1 | 0 |  | 0 | 878.1061 |  | 878.1061 |  |  | 878.1061
|  | 2008-06-15 | 11:45 | 2 |  | 15.4896 | 6 | 2008 | 6 | 2008 | 2454632.9896 | 3087.9062 | 3400.9703 | 3324.0456 | 3324.6766 | 23.4379 | 5.6134 | 23.3308 | 0.084542 | 209.6032 | 17.6032 | 264.771 | -33.8425 | 230.9285 | 153.0275 | 58.398 | 127.3657 | 45.5374 | 579.3229 | -52.6343 | 0.25 | 699.092 | 589.2393 | 0.52886 | 117.8479 |  | 429.4725 | 589.2393 | 123.1246 | 1 | 24.6249 |  | 123.1246 | 130.6629 | 0.11917 | 26.1326 |  | 130.6629 | 0 | 1 | 0 |  | 0 | 0 | 1 | 0 |  | 0 | 0 | 0.11917 | 0 |  | 0 | 57.5858 | 1 | 11.5172 |  | 57.5858 | 57.5858 | 1 | 11.5172 |  | 57.5858 | 0 | 1 | 0 |  | 0 | 0 | 1 | 0 |  | 0 | 148.0778 | 1 | 29.6156 |  | 148.0778 | 148.0778 | 1 | 29.6156 |  | 148.0778 | 0 | 1 | 0 |  | 0 | 0 | 0.017231 | 0 |  | 0 | 0 | 1 | 0 |  | 0 | 998.0788 |  | 998.0788 |  |  | 998.0788
|  | 2008-06-15 | 12:00 | 2 |  | 15.5 | 6 | 2008 | 6 | 2008 | 2454633 | 3087.9167 | 3400.9805 | 3324.0559 | 3324.6865 | 23.4379 | 5.6141 | 23.3312 | 0.084543 | 209.6038 | 17.6038 | 264.7813 | -30.0822 | 234.6991 | 156.7873 | 60.3846 | 132.9149 | 41.9615 | 568.6436 | -47.0851 | 0.25 | 712.2212 | 635.1588 | 0.44791 | 127.0318 |  | 411.5287 | 635.1588 | 132.7198 | 1 | 26.544 |  | 132.7198 | 140.8455 | 1 | 28.1691 |  | 140.8455 | 0 | 1 | 0 |  | 0 | 0 | 1 | 0 |  | 0 | 0 | 1 | 0 |  | 0 | 50.9818 | 1 | 10.1964 |  | 50.9818 | 50.9818 | 1 | 10.1964 |  | 50.9818 | 0 | 1 | 0 |  | 0 | 0 | 1 | 0 |  | 0 | 131.0959 | 1 | 26.2192 |  | 131.0959 | 131.0959 | 1 | 26.2192 |  | 131.0959 | 0 | 1 | 0 |  | 0 | 0 | 1 | 0 |  | 0 | 0 | 1 | 0 |  | 0 | 1119.6045 |  | 1119.6045 |  |  | 1119.6045
|  | 2008-06-15 | 12:15 | 2 |  | 15.5104 | 6 | 2008 | 6 | 2008 | 2454633.0104 | 3087.9271 | 3400.9908 | 3324.0662 | 3324.6964 | 23.4379 | 5.6148 | 23.3316 | 0.084543 | 209.6045 | 17.6045 | 264.7916 | -26.3219 | 238.4696 | 160.547 | 62.1908 | 139.0439 | 37.5563 | 559.7777 | -40.9561 | 0.25 | 723.5015 | 675.5882 | 0.36525 | 135.1176 |  | 381.8762 | 675.5882 | 141.1677 | 1 | 28.2335 |  | 141.1677 | 149.8106 | 1 | 29.9621 |  | 149.8106 | 0 | 1 | 0 |  | 0 | 0 | 1 | 0 |  | 0 | 0 | 1 | 0 |  | 0 | 43.7591 | 1 | 8.7518 |  | 43.7591 | 43.7591 | 1 | 8.7518 |  | 43.7591 | 0 | 1 | 0 |  | 0 | 0 | 1 | 0 |  | 0 | 112.5233 | 1 | 22.5047 |  | 112.5233 | 112.5233 | 1 | 22.5047 |  | 112.5233 | 0 | 1 | 0 |  | 0 | 0 | 1 | 0 |  | 0 | 0 | 1 | 0 |  | 0 | 1238.9379 |  | 1238.9379 |  |  | 1238.9379
|  | 2008-06-15 | 12:30 | 2 |  | 15.5208 | 6 | 2008 | 6 | 2008 | 2454633.0208 | 3087.9375 | 3401.0011 | 3324.0764 | 3324.7064 | 23.4379 | 5.6156 | 23.332 | 0.084543 | 209.6052 | 17.6052 | 264.8019 | -22.5617 | 242.2402 | 164.3068 | 63.7763 | 145.8007 | 32.2044 | 552.6175 | -34.1993 | 0.25 | 732.8759 | 709.8711 | 0.2841 | 141.9742 |  | 343.6475 | 709.8711 | 148.3313 | 1 | 29.6663 |  | 148.3313 | 157.4128 | 1 | 31.4826 |  | 157.4128 | 0 | 1 | 0 |  | 0 | 0 | 1 | 0 |  | 0 | 0 | 1 | 0 |  | 0 | 36.0011 | 1 | 7.2002 |  | 36.0011 | 36.0011 | 1 | 7.2002 |  | 36.0011 | 0 | 1 | 0 |  | 0 | 0 | 1 | 0 |  | 0 | 92.5743 | 1 | 18.5149 |  | 92.5743 | 92.5743 | 1 | 18.5149 |  | 92.5743 | 0 | 1 | 0 |  | 0 | 0 | 1 | 0 |  | 0 | 0 | 1 | 0 |  | 0 | 1350.7745 |  | 1350.7745 |  |  | 1350.7745
|  | 2008-06-15 | 12:45 | 2 |  | 15.5312 | 6 | 2008 | 6 | 2008 | 2454633.0312 | 3087.9479 | 3401.0113 | 3324.0867 | 3324.7163 | 23.4379 | 5.6163 | 23.3324 | 0.084543 | 209.6059 | 17.6059 | 264.8122 | -18.8014 | 246.0108 | 168.0665 | 65.0961 | 153.1996 | 25.8337 | 547.0779 | -26.8004 | 0.25 | 740.2968 | 737.4495 | 0.20925 | 147.4899 |  | 301.8005 | 737.4495 | 154.0939 | 1 | 30.8188 |  | 154.0939 | 163.5282 | 1 | 32.7056 |  | 163.5282 | 0 | 1 | 0 |  | 0 | 0 | 1 | 0 |  | 0 | 0 | 1 | 0 |  | 0 | 27.7999 | 1 | 5.56 |  | 27.7999 | 27.7999 | 1 | 5.56 |  | 27.7999 | 0 | 1 | 0 |  | 0 | 0 | 1 | 0 |  | 0 | 71.4855 | 1 | 14.2971 |  | 71.4855 | 71.4855 | 1 | 14.2971 |  | 71.4855 | 0 | 1 | 0 |  | 0 | 0 | 1 | 0 |  | 0 | 0 | 1 | 0 |  | 0 | 1448.1106 |  | 1448.1106 |  |  | 1448.1106
|  | 2008-06-15 | 13:00 | 2 |  | 15.5417 | 6 | 2008 | 6 | 2008 | 2454633.0417 | 3087.9583 | 3401.0216 | 3324.097 | 3324.7263 | 23.4379 | 5.617 | 23.3328 | 0.084544 | 209.6066 | 17.6066 | 264.8225 | -15.0411 | 249.7814 | 171.8263 | 66.1042 | 161.1991 | 18.4653 | 543.0941 | -18.8009 | 0.25 | 745.7271 | 757.8732 | 0.14688 | 151.5746 |  | 262.8925 | 757.8732 | 158.3616 | 1 | 31.6723 |  | 158.3616 | 168.0572 | 1 | 33.6114 |  | 168.0572 | 0 | 1 | 0 |  | 0 | 0 | 1 | 0 |  | 0 | 0 | 1 | 0 |  | 0 | 19.2548 | 1 | 3.851 |  | 19.2548 | 19.2548 | 1 | 3.851 |  | 19.2548 | 0 | 1 | 0 |  | 0 | 0 | 1 | 0 |  | 0 | 49.5124 | 1 | 9.9025 |  | 49.5124 | 49.5124 | 1 | 9.9025 |  | 49.5124 | 0 | 1 | 0 |  | 0 | 0 | 1 | 0 |  | 0 | 0 | 1 | 0 |  | 0 | 1522.6328 |  | 1522.6328 |  |  | 1522.6328
|  | 2008-06-15 | 13:15 | 2 |  | 15.5521 | 6 | 2008 | 6 | 2008 | 2454633.0521 | 3087.9688 | 3401.0319 | 3324.1072 | 3324.7362 | 23.4379 | 5.6177 | 23.3332 | 0.084544 | 209.6073 | 17.6073 | 264.8328 | -11.2808 | 253.5519 | 175.5861 | 66.7585 | 169.6837 | 10.2607 | 540.6201 | -10.3163 | 0.25 | 749.1398 | 770.8087 | 0.10369 | 154.1617 |  | 234.0881 | 770.8087 | 161.0645 | 1 | 32.2129 |  | 161.0645 | 170.9256 | 1 | 34.1851 |  | 170.9256 | 0 | 0.97647 | 0 |  | 0 | 0 | 0.97647 | 0 |  | 0 | 0 | 1 | 0 |  | 0 | 10.4706 | 0.96617 | 2.0941 |  | 10.4706 | 10.4706 | 0.96617 | 2.0941 |  | 10.4706 | 0 | 1 | 0 |  | 0 | 0 | 1 | 0 |  | 0 | 26.9245 | 1 | 5.3849 |  | 26.9245 | 26.9245 | 1 | 5.3849 |  | 26.9245 | 0 | 1 | 0 |  | 0 | 0 | 1 | 0 |  | 0 | 0 | 1 | 0 |  | 0 | 1565.9629 |  | 1565.9629 |  |  | 1565.9629
|  | 2008-06-15 | 13:30 | 2 |  | 15.5625 | 6 | 2008 | 6 | 2008 | 2454633.0625 | 3087.9792 | 3401.0421 | 3324.1175 | 3324.7461 | 23.4379 | 5.6184 | 23.3336 | 0.084544 | 209.6079 | 17.6079 | 264.8431 | -7.5206 | 257.3225 | 179.3458 | 67.0275 | 178.4608 | 1.539 | 539.6275 | -1.5392 | 0.25 | 750.5177 | 776.0441 | 0.085256 | 155.2088 |  | 221.371 | 776.0441 | 162.1585 | 1 | 32.4317 |  | 162.1585 | 172.0865 | 1 | 34.4173 |  | 172.0865 | 0 | 0.942 | 0 |  | 0 | 0 | 0.942 | 0 |  | 0 | 0 | 1 | 0 |  | 0 | 1.5562 | 0.91662 | 0.31124 |  | 1.5562 | 1.5562 | 0.91662 | 0.31124 |  | 1.5562 | 0 | 1 | 0 |  | 0 | 0 | 1 | 0 |  | 0 | 4.0016 | 1 | 0.80032 |  | 4.0016 | 4.0016 | 1 | 0.80032 |  | 4.0016 | 0 | 1 | 0 |  | 0 | 0 | 1 | 0 |  | 0 | 0 | 1 | 0 |  | 0 | 1571.724 |  | 1571.724 |  |  | 1571.724
|  | 2008-06-15 | 13:45 | 2 |  | 15.5729 | 6 | 2008 | 6 | 2008 | 2454633.0729 | 3087.9896 | 3401.0524 | 3324.1278 | 3324.7561 | 23.4379 | 5.6192 | 23.334 | 0.084545 | 209.6086 | 17.6086 | 264.8534 | -3.7603 | 261.0931 | 183.1056 | 66.8975 | 172.7165 | -7.2639 | 540.1052 | 7.2835 | 0.25 | 749.854 | 773.4938 | 0.094211 | 154.6988 |  | 227.5706 | 773.4938 | 161.6256 | 1 | 32.3251 |  | 161.6256 | 171.521 | 1 | 34.3042 |  | 171.521 | 21.9221 | 0.95874 | 4.3844 |  | 21.9221 | 37.3098 | 0.95874 | 7.462 |  | 37.3098 | 0 | 1 | 0 |  | 0 | 0 | 0.94069 | 0 |  | 0 | 0 | 0.94069 | 0 |  | 0 | 18.9711 | 1 | 3.7942 |  | 18.9711 | 18.9711 | 1 | 3.7942 |  | 18.9711 | 0 | 1 | 0 |  | 0 | 0 | 1 | 0 |  | 0 | 0 | 1 | 0 |  | 0 | 0 | 1 | 0 |  | 0 | 0 | 1 | 0 |  | 0 | 1537.6754 |  | 1537.6754 |  |  | 1537.6754
|  | 2008-06-15 | 14:00 | 2 |  | 15.5833 | 6 | 2008 | 6 | 2008 | 2454633.0833 | 3088 | 3401.0627 | 3324.138 | 3324.766 | 23.4379 | 5.6199 | 23.3344 | 0.084545 | 209.6093 | 17.6093 | 264.8636 | 0 | 264.8636 | 186.8653 | 66.3754 | 164.1042 | -15.6927 | 542.0583 | 15.8958 | 0.25 | 747.1521 | 763.1994 | 0.12926 | 152.6399 |  | 251.2888 | 763.1994 | 159.4745 | 1 | 31.8949 |  | 159.4745 | 169.2382 | 1 | 33.8476 |  | 169.2382 | 48.1955 | 1 | 9.6391 |  | 48.1955 | 82.025 | 1 | 16.405 |  | 82.025 | 0 | 1 | 0 |  | 0 | 0 | 1 | 0 |  | 0 | 0 | 1 | 0 |  | 0 | 41.7076 | 1 | 8.3415 |  | 41.7076 | 41.7076 | 1 | 8.3415 |  | 41.7076 | 0 | 1 | 0 |  | 0 | 0 | 1 | 0 |  | 0 | 0 | 1 | 0 |  | 0 | 0 | 1 | 0 |  | 0 | 0 | 1 | 0 |  | 0 | 1466.6943 |  | 1466.6943 |  |  | 1466.6943
|  | 2008-06-15 | 14:15 | 2 |  | 15.5938 | 6 | 2008 | 6 | 2008 | 2454633.0938 | 3088.0104 | 3401.0729 | 3324.1483 | 3324.776 | 23.4379 | 5.6206 | 23.3348 | 0.084545 | 209.61 | 17.61 | 264.8739 | 3.7603 | 268.6342 | 190.6251 | 65.4867 | 155.9178 | -23.3794 | 545.5094 | 24.0822 | 0.25 | 742.4254 | 745.3294 | 0.18566 | 149.0659 |  | 287.4408 | 745.3294 | 155.7405 | 1 | 31.1481 |  | 155.7405 | 165.2756 | 1 | 33.0551 |  | 165.2756 | 73.8699 | 1 | 14.774 |  | 73.8699 | 125.7208 | 1 | 25.1442 |  | 125.7208 | 0 | 1 | 0 |  | 0 | 0 | 1 | 0 |  | 0 | 0 | 1 | 0 |  | 0 | 63.9258 | 1 | 12.7852 |  | 63.9258 | 63.9258 | 1 | 12.7852 |  | 63.9258 | 0 | 1 | 0 |  | 0 | 0 | 1 | 0 |  | 0 | 0 | 1 | 0 |  | 0 | 0 | 1 | 0 |  | 0 | 0 | 1 | 0 |  | 0 | 1365.9078 |  | 1365.9078 |  |  | 1365.9078
|  | 2008-06-15 | 14:30 | 2 |  | 15.6042 | 6 | 2008 | 6 | 2008 | 2454633.1042 | 3088.0208 | 3401.0832 | 3324.1586 | 3324.7859 | 23.4379 | 5.6213 | 23.3351 | 0.084545 | 209.6107 | 17.6107 | 264.8842 | 7.5206 | 272.4048 | 194.3848 | 64.2708 | 148.3006 | -30.1068 | 550.4979 | 31.6994 | 0.25 | 735.6977 | 720.1758 | 0.25689 | 144.0352 |  | 329.0416 | 720.1758 | 150.4845 | 1 | 30.0969 |  | 150.4845 | 159.6978 | 1 | 31.9396 |  | 159.6978 | 98.6291 | 1 | 19.7258 |  | 98.6291 | 167.8592 | 1 | 33.5718 |  | 167.8592 | 0 | 1 | 0 |  | 0 | 0 | 1 | 0 |  | 0 | 0 | 1 | 0 |  | 0 | 85.3521 | 1 | 17.0704 |  | 85.3521 | 85.3521 | 1 | 17.0704 |  | 85.3521 | 0 | 1 | 0 |  | 0 | 0 | 1 | 0 |  | 0 | 0 | 1 | 0 |  | 0 | 0 | 1 | 0 |  | 0 | 0 | 1 | 0 |  | 0 | 1244.5146 |  | 1244.5146 |  |  | 1244.5146
|  | 2008-06-15 | 14:45 | 2 |  | 15.6146 | 6 | 2008 | 6 | 2008 | 2454633.1146 | 3088.0312 | 3401.0935 | 3324.1688 | 3324.7958 | 23.4379 | 5.6221 | 23.3355 | 0.084546 | 209.6114 | 17.6114 | 264.8945 | 11.2808 | 276.1754 | 198.1446 | 62.7732 | 141.3184 | -35.8094 | 557.0819 | 38.6816 | 0.25 | 727.0026 | 688.1492 | 0.33646 | 137.6298 |  | 369.1635 | 688.1492 | 143.7924 | 1 | 28.7585 |  | 143.7924 | 152.596 | 1 | 30.5192 |  | 152.596 | 122.1719 | 1 | 24.4344 |  | 122.1719 | 207.9271 | 1 | 41.5854 |  | 207.9271 | 0 | 1 | 0 |  | 0 | 0 | 1 | 0 |  | 0 | 0 | 1 | 0 |  | 0 | 105.7257 | 1 | 21.1451 |  | 105.7257 | 105.7257 | 1 | 21.1451 |  | 105.7257 | 0 | 1 | 0 |  | 0 | 0 | 1 | 0 |  | 0 | 0 | 1 | 0 |  | 0 | 0 | 1 | 0 |  | 0 | 0 | 1 | 0 |  | 0 | 1111.5532 |  | 1111.5532 |  |  | 1111.5532
|  | 2008-06-15 | 15:00 | 2 |  | 15.625 | 6 | 2008 | 6 | 2008 | 2454633.125 | 3088.0417 | 3401.1037 | 3324.1791 | 3324.8058 | 23.4379 | 5.6228 | 23.3359 | 0.084546 | 209.6121 | 17.6121 | 264.9048 | 15.0411 | 279.9459 | 201.9044 | 61.0395 | 134.974 | -40.5326 | 565.3393 | 45.026 | 0.25 | 716.384 | 649.7714 | 0.41903 | 129.9543 |  | 402.2309 | 649.7714 | 135.7731 | 1 | 27.1546 |  | 135.7731 | 144.0858 | 1 | 28.8172 |  | 144.0858 | 144.2166 | 1 | 28.8433 |  | 144.2166 | 245.4456 | 1 | 49.0891 |  | 245.4456 | 0 | 1 | 0 |  | 0 | 0 | 1 | 0 |  | 0 | 0 | 1 | 0 |  | 0 | 124.8029 | 1 | 24.9606 |  | 124.8029 | 124.8029 | 1 | 24.9606 |  | 124.8029 | 0 | 1 | 0 |  | 0 | 0 | 1 | 0 |  | 0 | 0 | 1 | 0 |  | 0 | 0 | 1 | 0 |  | 0 | 0 | 1 | 0 |  | 0 | 974.5134 |  | 974.5134 |  |  | 974.5134
|  | 2008-06-15 | 15:15 | 2 |  | 15.6354 | 6 | 2008 | 6 | 2008 | 2454633.1354 | 3088.0521 | 3401.114 | 3324.1894 | 3324.8157 | 23.4379 | 5.6235 | 23.3363 | 0.084546 | 209.6127 | 17.6127 | 264.9151 | 18.8014 | 283.7165 | 205.6641 | 59.1119 | 129.2287 | -44.3829 | 575.3693 | 50.7713 | 0.25 | 703.8957 | 605.6658 | 0.50085 | 121.1332 |  | 424.4837 | 605.6658 | 126.557 | 1 | 25.3114 |  | 126.557 | 134.3054 | 0.066815 | 26.8611 |  | 134.3054 | 164.5063 | 1 | 32.9013 |  | 164.5063 | 279.9771 | 1 | 55.9954 |  | 279.9771 | 0 | 0.066815 | 0 |  | 0 | 0 | 1 | 0 |  | 0 | 0 | 1 | 0 |  | 0 | 142.3612 | 1 | 28.4722 |  | 142.3612 | 142.3612 | 1 | 28.4722 |  | 142.3612 | 0 | 1 | 0 |  | 0 | 0 | 1 | 0 |  | 0 | 0 | 1 | 0 |  | 0 | 0 | 1 | 0 |  | 0 | 0 | 1 | 0 |  | 0 | 838.9054 |  | 838.9054 |  |  | 838.9054
|  | 2008-06-15 | 15:30 | 2 |  | 15.6458 | 6 | 2008 | 6 | 2008 | 2454633.1458 | 3088.0625 | 3401.1243 | 3324.1997 | 3324.8257 | 23.4379 | 5.6242 | 23.3367 | 0.084547 | 209.6134 | 17.6134 | 264.9254 | 22.5617 | 287.4871 | 209.4239 | 57.0271 | 124.0226 | -47.4877 | 587.2957 | 55.9774 | 0.25 | 689.6015 | 556.5465 | 0.57958 | 111.3093 |  | 433.874 | 556.5465 | 116.2933 | 0.096102 | 23.2587 |  | 116.2933 | 123.4133 | 0.214 | 24.6827 |  | 123.4133 | 182.8124 | 1 | 36.5625 |  | 182.8124 | 311.1327 | 1 | 62.2265 |  | 311.1327 | 0 | 0.214 | 0 |  | 0 | 0 | 1 | 0 |  | 0 | 0 | 1 | 0 |  | 0 | 158.203 | 1 | 31.6406 |  | 158.203 | 158.203 | 1 | 31.6406 |  | 158.203 | 0 | 1 | 0 |  | 0 | 0 | 1 | 0 |  | 0 | 0 | 1 | 0 |  | 0 | 0 | 0.067955 | 0 |  | 0 | 0 | 1 | 0 |  | 0 | 708.4431 |  | 708.4431 |  |  | 708.4431
|  | 2008-06-15 | 15:45 | 2 |  | 15.6562 | 6 | 2008 | 6 | 2008 | 2454633.1562 | 3088.0729 | 3401.1345 | 3324.2099 | 3324.8356 | 23.4379 | 5.6249 | 23.3371 | 0.084547 | 209.6141 | 17.6141 | 264.9357 | 26.3219 | 291.2577 | 213.1836 | 54.8161 | 119.2881 | -49.9717 | 601.2692 | 60.7119 | 0.25 | 673.5751 | 503.2055 | 0.65397 | 100.6411 |  | 429.7224 | 503.2055 | 105.1474 | 0.25604 | 21.0295 |  | 105.1474 | 111.585 | 0.35307 | 22.317 |  | 111.585 | 198.9388 | 1 | 39.7878 |  | 198.9388 | 338.5785 | 1 | 67.7157 |  | 338.5785 | 0 | 0.35307 | 0 |  | 0 | 0 | 1 | 0 |  | 0 | 0 | 1 | 0 |  | 0 | 172.1586 | 0.0052485 | 34.4317 |  | 172.1586 | 172.1586 | 0.0052485 | 34.4317 |  | 172.1586 | 0 | 0.0052485 | 0 |  | 0 | 0 | 0.0052485 | 0 |  | 0 | 0 | 1 | 0 |  | 0 | 0 | 0.14234 | 0 |  | 0 | 0 | 1 | 0 |  | 0 | 585.46 |  | 585.46 |  |  | 585.46
|  | 2008-06-15 | 16:00 | 2 |  | 15.6667 | 6 | 2008 | 6 | 2008 | 2454633.1667 | 3088.0833 | 3401.1448 | 3324.2202 | 3324.8455 | 23.4379 | 5.6257 | 23.3375 | 0.084547 | 209.6148 | 17.6148 | 264.946 | 30.0822 | 295.0282 | 216.9434 | 52.5044 | 114.959 | -51.9449 | 617.4721 | 65.041 | 0.25 | 655.9001 | 446.4977 | 0.72351 | 89.2995 |  | 412.3437 | 446.4977 | 93.298 | 0.40554 | 18.6596 |  | 93.298 | 99.0101 | 0.48308 | 19.802 |  | 99.0101 | 212.7249 | 1 | 42.545 |  | 212.7249 | 362.0413 | 1 | 72.4083 |  | 362.0413 | 0 | 0.48308 | 0 |  | 0 | 0 | 1 | 0 |  | 0 | 0 | 1 | 0 |  | 0 | 184.0888 | 0.13525 | 36.8178 |  | 184.0888 | 184.0888 | 0.13525 | 36.8178 |  | 184.0888 | 0 | 0.13525 | 0 |  | 0 | 0 | 0.13525 | 0 |  | 0 | 0 | 1 | 0 |  | 0 | 0 | 0.21188 | 0 |  | 0 | 0 | 1 | 0 |  | 0 | 471.3278 |  | 471.3278 |  |  | 471.3278
|  | 2008-06-15 | 16:15 | 2 |  | 15.6771 | 6 | 2008 | 6 | 2008 | 2454633.1771 | 3088.0938 | 3401.1551 | 3324.2305 | 3324.8555 | 23.4379 | 5.6264 | 23.3379 | 0.084547 | 209.6155 | 17.6155 | 264.9563 | 33.8425 | 298.7988 | 220.7031 | 50.113 | 110.9743 | -53.4994 | 636.1225 | 69.0257 | 0.25 | 636.6698 | 387.3257 | 0.78814 | 77.4651 |  | 382.7318 | 387.3257 | 80.9337 | 0.5445 | 16.1867 |  | 80.9337 | 85.8889 | 0.60391 | 17.1778 |  | 85.8889 | 224.0482 | 1 | 44.8096 |  | 224.0482 | 381.3127 | 1 | 76.2625 |  | 381.3127 | 0 | 0.60391 | 0 |  | 0 | 0 | 1 | 0 |  | 0 | 0 | 1 | 0 |  | 0 | 193.8878 | 0.25609 | 38.7776 |  | 193.8878 | 193.8878 | 0.25609 | 38.7776 |  | 193.8878 | 0 | 0.25609 | 0 |  | 0 | 0 | 0.25609 | 0 |  | 0 | 0 | 1 | 0 |  | 0 | 0 | 0.27651 | 0 |  | 0 | 0 | 1 | 0 |  | 0 | 366.7858 |  | 366.7858 |  |  | 366.7858
|  | 2008-06-15 | 16:30 | 2 |  | 15.6875 | 6 | 2008 | 6 | 2008 | 2454633.1875 | 3088.1042 | 3401.1653 | 3324.2407 | 3324.8654 | 23.4379 | 5.6271 | 23.3383 | 0.084548 | 209.6162 | 17.6162 | 264.9666 | 37.6028 | 302.5694 | 224.4629 | 47.6592 | 107.28 | -54.7097 | 657.481 | 72.72 | 0.25 | 615.9874 | 326.6231 | 0.84807 | 65.3246 |  | 342.3252 | 326.6231 | 68.2496 | 0.67336 | 13.6499 |  | 68.2496 | 72.4282 | 0.71596 | 14.4856 |  | 72.4282 | 232.8265 | 1 | 46.5653 |  | 232.8265 | 396.2527 | 1 | 79.2505 |  | 396.2527 | 0 | 0.71596 | 0 |  | 0 | 0 | 1 | 0 |  | 0 | 0 | 1 | 0 |  | 0 | 201.4844 | 0.36814 | 40.2969 |  | 201.4844 | 201.4844 | 0.36814 | 40.2969 |  | 201.4844 | 0 | 0.36814 | 0 |  | 0 | 0 | 0.36814 | 0 |  | 0 | 0 | 1 | 0 |  | 0 | 0 | 0.33645 | 0 |  | 0 | 0 | 1 | 0 |  | 0 | 272.1687 |  | 272.1687 |  |  | 272.1687
|  | 2008-06-15 | 16:45 | 2 |  | 15.6979 | 6 | 2008 | 6 | 2008 | 2454633.1979 | 3088.1146 | 3401.1756 | 3324.251 | 3324.8754 | 23.4379 | 5.6278 | 23.3386 | 0.084548 | 209.6168 | 17.6168 | 264.9769 | 41.3631 | 306.34 | 228.2227 | 45.1572 | 103.8292 | -55.6349 | 681.857 | 76.1708 | 0.25 | 593.9662 | 265.3366 | 0.90365 | 53.0673 |  | 292.8385 | 265.3366 | 55.4435 | 0.79285 | 11.0887 |  | 55.4435 | 58.838 | 0.81987 | 11.7676 |  | 58.838 | 239.0191 | 1 | 47.8038 |  | 239.0191 | 406.7922 | 1 | 81.3584 |  | 406.7922 | 0 | 0.81987 | 0 |  | 0 | 0 | 1 | 0 |  | 0 | 0 | 1 | 0 |  | 0 | 206.8435 | 0.47204 | 41.3687 |  | 206.8435 | 206.8435 | 0.47204 | 41.3687 |  | 206.8435 | 0 | 0.47204 | 0 |  | 0 | 0 | 0.47204 | 0 |  | 0 | 0 | 1 | 0 |  | 0 | 0 | 0.39202 | 0 |  | 0 | 0 | 1 | 0 |  | 0 | 187.5535 |  | 187.5535 |  |  | 187.5535
|  | 2008-06-15 | 17:00 | 2 |  | 15.7083 | 6 | 2008 | 6 | 2008 | 2454633.2083 | 3088.125 | 3401.1859 | 3324.2613 | 3324.8853 | 23.4379 | 5.6285 | 23.339 | 0.084548 | 209.6175 | 17.6175 | 264.9872 | 45.1233 | 310.1105 | 231.9824 | 42.6189 | 100.5819 | -56.3214 | 709.6184 | 79.4181 | 0.25 | 570.7292 | 204.4079 | 0.95526 | 40.8816 |  | 236.1433 | 204.4079 | 42.7121 | 0.9038 | 8.5424 |  | 42.7121 | 45.3271 | 0.91635 | 9.0654 |  | 45.3271 | 242.6278 | 1 | 48.5256 |  | 242.6278 | 412.9339 | 1 | 82.5868 |  | 412.9339 | 0 | 0.91635 | 0 |  | 0 | 0 | 1 | 0 |  | 0 | 0 | 1 | 0 |  | 0 | 209.9664 | 0.56852 | 41.9933 |  | 209.9664 | 209.9664 | 0.56852 | 41.9933 |  | 209.9664 | 0 | 0.56852 | 0 |  | 0 | 0 | 0.56852 | 0 |  | 0 | 0 | 1 | 0 |  | 0 | 0 | 0.44363 | 0 |  | 0 | 0 | 1 | 0 |  | 0 | 112.8464 |  | 112.8464 |  |  | 112.8464
|  | 2008-06-15 | 17:15 | 2 |  | 15.7188 | 6 | 2008 | 6 | 2008 | 2454633.2188 | 3088.1354 | 3401.1961 | 3324.2715 | 3324.8952 | 23.4379 | 5.6293 | 23.3394 | 0.084549 | 209.6182 | 17.6182 | 264.9975 | 48.8836 | 313.8811 | 235.7422 | 40.0541 | 97.5037 | -56.8051 | 741.2017 | 82.4963 | 0.25 | 546.41 | 144.7552 | 1 | 28.951 |  | 173.7063 | 144.7552 | 30.2474 | 1 | 6.0495 |  | 30.2474 | 32.0992 | 1 | 6.4198 |  | 32.0992 | 243.6966 | 1 | 48.7393 |  | 243.6966 | 414.7529 | 1 | 82.9506 |  | 414.7529 | 0 | 1 | 0 |  | 0 | 0 | 1 | 0 |  | 0 | 0 | 1 | 0 |  | 0 | 210.8913 | 0.65833 | 42.1783 |  | 210.8913 | 210.8913 | 0.65833 | 42.1783 |  | 210.8913 | 0 | 0.65833 | 0 |  | 0 | 0 | 0.65833 | 0 |  | 0 | 0 | 1 | 0 |  | 0 | 0 | 0.49166 | 0 |  | 0 | 0 | 1 | 0 |  | 0 | 47.8337 |  | 47.8337 |  |  | 47.8337
|  | 2008-06-15 | 17:30 | 2 |  | 15.7292 | 6 | 2008 | 6 | 2008 | 2454633.2292 | 3088.1458 | 3401.2064 | 3324.2818 | 3324.9052 | 23.4379 | 5.63 | 23.3398 | 0.084549 | 209.6189 | 17.6189 | 265.0078 | 52.6439 | 317.6517 | 239.5019 | 37.4714 | 94.5654 | -57.114 | 777.1241 | 85.4346 | 0.25 | 521.1523 | 87.2548 | 1 | 17.451 |  | 104.7058 | 87.2548 | 18.2323 | 1 | 3.6465 |  | 18.2323 | 19.3486 | 1 | 3.8697 |  | 19.3486 | 242.3113 | 1 | 48.4623 |  | 242.3113 | 412.3952 | 1 | 82.479 |  | 412.3952 | 0 | 1 | 0 |  | 0 | 0 | 1 | 0 |  | 0 | 0 | 1 | 0 |  | 0 | 209.6925 | 0.74218 | 41.9385 |  | 209.6925 | 209.6925 | 0.74218 | 41.9385 |  | 209.6925 | 0 | 0.74218 | 0 |  | 0 | 0 | 0.74218 | 0 |  | 0 | 0 | 1 | 0 |  | 0 | 0 | 0.53651 | 0 |  | 0 | 0 | 1 | 0 |  | 0 | 0 |  | 0 |  |  | 0
|  | 2008-06-15 | 17:45 | 2 |  | 15.7396 | 6 | 2008 | 6 | 2008 | 2454633.2396 | 3088.1562 | 3401.2167 | 3324.2921 | 3324.9151 | 23.4379 | 5.6307 | 23.3402 | 0.084549 | 209.6196 | 17.6196 | 265.0181 | 56.4042 | 321.4222 | 243.2617 | 34.8783 | 91.7419 | -57.2693 | 817.9984 | 88.2581 | 0.25 | 495.111 | 32.722 | 1 | 6.5444 |  | 39.2664 | 32.722 | 6.8374 | 1 | 1.3675 |  | 6.8374 | 7.256 | 1 | 1.4512 |  | 7.256 | 238.5982 | 1 | 47.7196 |  | 238.5982 | 406.0758 | 1 | 81.2152 |  | 406.0758 | 0 | 1 | 0 |  | 0 | 0 | 1 | 0 |  | 0 | 0 | 1 | 0 |  | 0 | 206.4792 | 0.82073 | 41.2958 |  | 206.4792 | 206.4792 | 0.82073 | 41.2958 |  | 206.4792 | 0 | 0.82073 | 0 |  | 0 | 0 | 0.82073 | 0 |  | 0 | 0 | 1 | 0 |  | 0 | 0 | 0.57853 | 0 |  | 0 | 0 | 1 | 0 |  | 0 | 0 |  | 0 |  |  | 0
|  | 2008-06-15 | 18:00 | 2 |  | 15.75 | 6 | 2008 | 6 | 2008 | 2454633.25 | 3088.1667 | 3401.2269 | 3324.3023 | 3324.925 | 23.4379 | 5.6314 | 23.3406 | 0.084549 | 209.6203 | 17.6203 | 265.0284 | 60.1644 | 325.1928 | 247.0214 | 32.2813 | 89.0116 | -57.2873 | 864.5492 | 90.9884 | 0.25 | 468.4522 | 0 | 1 | 0 |  | 0 | 0 | 0 | 1 | 0 |  | 0 | 0 | 1 | 0 |  | 0 | 232.7222 | 1 | 46.5444 |  | 232.7222 | 396.0753 | 1 | 79.2151 |  | 396.0753 | 4.0152 | 1 | 0.80304 |  | 4.0152 | 0 | 1 | 0 |  | 0 | 0 | 1 | 0 |  | 0 | 201.3942 | 0.89458 | 40.2788 |  | 201.3942 | 201.3942 | 0.89458 | 40.2788 |  | 201.3942 | 0 | 0.89458 | 0 |  | 0 | 0 | 0.89458 | 0 |  | 0 | 1.2128 | 1 | 0.24255 |  | 1.2128 | 0 | 0.61803 | 0 |  | 0 | 0 | 1 | 0 |  | 0 | 0 |  | 0 |  |  | 0
|  | 2008-06-15 | 18:15 | 2 |  | 15.7604 | 6 | 2008 | 6 | 2008 | 2454633.2604 | 3088.1771 | 3401.2372 | 3324.3126 | 3324.935 | 23.4379 | 5.6321 | 23.3409 | 0.08455 | 209.6209 | 17.6209 | 265.0387 | 63.9247 | 328.9634 | 250.7812 | 29.6863 | 86.3556 | -57.1799 | 917.6307 | 93.6444 | 0.25 | 441.354 | 0 | 1 | 0 |  | 0 | 0 | 0 | 1 | 0 |  | 0 | 0 | 1 | 0 |  | 0 | 224.8841 | 1 | 44.9768 |  | 224.8841 | 382.7355 | 1 | 76.5471 |  | 382.7355 | 14.3234 | 1 | 2.8647 |  | 14.3234 | 0 | 1 | 0 |  | 0 | 0 | 1 | 0 |  | 0 | 194.6112 | 0.96426 | 38.9222 |  | 194.6112 | 194.6112 | 0.96426 | 38.9222 |  | 194.6112 | 0 | 0.96426 | 0 |  | 0 | 0 | 0.96426 | 0 |  | 0 | 4.1057 | 1 | 0.82114 |  | 4.1057 | 0 | 0.6553 | 0 |  | 0 | 0 | 1 | 0 |  | 0 | 0 |  | 0 |  |  | 0
|  | 2008-06-15 | 18:30 | 2 |  | 15.7708 | 6 | 2008 | 6 | 2008 | 2454633.2708 | 3088.1875 | 3401.2475 | 3324.3229 | 3324.9449 | 23.4379 | 5.6329 | 23.3413 | 0.08455 | 209.6216 | 17.6216 | 265.049 | 67.685 | 332.734 | 254.541 | 27.0989 | 83.7577 | -56.9561 | 978.2447 | 96.2423 | 0.25 | 414.0068 | 0 | 1 | 0 |  | 0 | 0 | 0 | 1 | 0 |  | 0 | 0 | 1 | 0 |  | 0 | 215.3173 | 1 | 43.0635 |  | 215.3173 | 366.4535 | 1 | 73.2907 |  | 366.4535 | 23.552 | 1 | 4.7104 |  | 23.552 | 0 | 1 | 0 |  | 0 | 0 | 1 | 0 |  | 0 | 186.3323 | 1 | 37.2665 |  | 186.3323 | 186.3323 | 1 | 37.2665 |  | 186.3323 | 0 | 1 | 0 |  | 0 | 0 | 1 | 0 |  | 0 | 6.4076 | 1 | 1.2815 |  | 6.4076 | 0 | 0.6906 | 0 |  | 0 | 0 | 1 | 0 |  | 0 | 0 |  | 0 |  |  | 0
|  | 2008-06-15 | 18:45 | 2 |  | 15.7812 | 6 | 2008 | 6 | 2008 | 2454633.2812 | 3088.1979 | 3401.2577 | 3324.3331 | 3324.9549 | 23.4379 | 5.6336 | 23.3417 | 0.08455 | 209.6223 | 17.6223 | 265.0593 | 71.4453 | 336.5045 | 258.3007 | 24.5242 | 81.2031 | -56.6218 | 1047.5565 | 98.7969 | 0.25 | 386.614 | 0 | 1 | 0 |  | 0 | 0 | 0 | 1 | 0 |  | 0 | 0 | 1 | 0 |  | 0 | 204.2838 | 1 | 40.8568 |  | 204.2838 | 347.6753 | 1 | 69.5351 |  | 347.6753 | 31.6134 | 1 | 6.3227 |  | 31.6134 | 0 | 1 | 0 |  | 0 | 0 | 1 | 0 |  | 0 | 176.7841 | 1 | 35.3568 |  | 176.7841 | 176.7841 | 1 | 35.3568 |  | 176.7841 | 0 | 1 | 0 |  | 0 | 0 | 1 | 0 |  | 0 | 8.1628 | 1 | 1.6326 |  | 8.1628 | 0 | 0.72414 | 0 |  | 0 | 0 | 1 | 0 |  | 0 | 0 |  | 0 |  |  | 0
|  | 2008-06-15 | 19:00 | 2 |  | 15.7917 | 6 | 2008 | 6 | 2008 | 2454633.2917 | 3088.2083 | 3401.268 | 3324.3434 | 3324.9648 | 23.4379 | 5.6343 | 23.3421 | 0.084551 | 209.623 | 17.623 | 265.0696 | 75.2056 | 340.2751 | 262.0605 | 21.9671 | 78.6791 | -56.181 | 1126.9044 | 101.3209 | 0.25 | 359.3916 | 0 | 1 | 0 |  | 0 | 0 | 0 | 1 | 0 |  | 0 | 0 | 1 | 0 |  | 0 | 192.0691 | 1 | 38.4138 |  | 192.0691 | 326.8868 | 1 | 65.3774 |  | 326.8868 | 38.4522 | 1 | 7.6904 |  | 38.4522 | 0 | 1 | 0 |  | 0 | 0 | 1 | 0 |  | 0 | 166.2136 | 1 | 33.2427 |  | 166.2136 | 166.2136 | 1 | 33.2427 |  | 166.2136 | 0 | 1 | 0 |  | 0 | 0 | 1 | 0 |  | 0 | 9.4206 | 1 | 1.8841 |  | 9.4206 | 0 | 0.75611 | 0 |  | 0 | 0 | 1 | 0 |  | 0 | 0 |  | 0 |  |  | 0
|  | 2008-06-15 | 19:15 | 2 |  | 15.8021 | 6 | 2008 | 6 | 2008 | 2454633.3021 | 3088.2188 | 3401.2783 | 3324.3537 | 3324.9747 | 23.4379 | 5.635 | 23.3424 | 0.084551 | 209.6237 | 17.6237 | 265.0799 | 78.9658 | 344.0457 | 265.8202 | 19.4323 | 76.1738 | -55.6356 | 1217.7964 | 103.8262 | 0.25 | 332.5679 | 0 | 1 | 0 |  | 0 | 0 | 0 | 1 | 0 |  | 0 | 0 | 1 | 0 |  | 0 | 178.9761 | 1 | 35.7952 |  | 178.9761 | 304.6035 | 1 | 60.9207 |  | 304.6035 | 44.0475 | 1 | 8.8095 |  | 44.0475 | 0 | 1 | 0 |  | 0 | 0 | 1 | 0 |  | 0 | 154.8831 | 1 | 30.9766 |  | 154.8831 | 154.8831 | 1 | 30.9766 |  | 154.8831 | 0 | 1 | 0 |  | 0 | 0 | 1 | 0 |  | 0 | 10.235 | 1 | 2.047 |  | 10.235 | 0 | 0.78669 | 0 |  | 0 | 0 | 1 | 0 |  | 0 | 0 |  | 0 |  |  | 0
|  | 2008-06-15 | 19:30 | 2 |  | 15.8125 | 6 | 2008 | 6 | 2008 | 2454633.3125 | 3088.2292 | 3401.2885 | 3324.3639 | 3324.9847 | 23.4379 | 5.6358 | 23.3428 | 0.084551 | 209.6244 | 17.6244 | 265.0901 | 82.7261 | 347.8163 | 269.58 | 16.9246 | 73.6767 | -54.9863 | 1321.884 | 106.3233 | 0.25 | 306.3809 | 0 | 1 | 0 |  | 0 | 0 | 0 | 1 | 0 |  | 0 | 0 | 1 | 0 |  | 0 | 165.318 | 1 | 33.0636 |  | 165.318 | 281.3585 | 1 | 56.2717 |  | 281.3585 | 48.4153 | 1 | 9.6831 |  | 48.4153 | 0 | 1 | 0 |  | 0 | 0 | 1 | 0 |  | 0 | 143.0636 | 1 | 28.6127 |  | 143.0636 | 143.0636 | 1 | 28.6127 |  | 143.0636 | 0 | 1 | 0 |  | 0 | 0 | 1 | 0 |  | 0 | 10.6633 | 1 | 2.1327 |  | 10.6633 | 0 | 0.81601 | 0 |  | 0 | 0 | 1 | 0 |  | 0 | 0 |  | 0 |  |  | 0
|  | 2008-06-15 | 19:45 | 2 |  | 15.8229 | 6 | 2008 | 6 | 2008 | 2454633.3229 | 3088.2396 | 3401.2988 | 3324.3742 | 3324.9946 | 23.4379 | 5.6365 | 23.3432 | 0.084551 | 209.6251 | 17.6251 | 265.1004 | 86.4864 | 351.5868 | 273.3397 | 14.4487 | 71.1781 | -54.2319 | 1440.9008 | 108.8219 | 0.25 | 281.0742 | 0 | 1 | 0 |  | 0 | 0 | 0 | 1 | 0 |  | 0 | 0 | 1 | 0 |  | 0 | 151.4089 | 1 | 30.2818 |  | 151.4089 | 257.6864 | 1 | 51.5373 |  | 257.6864 | 51.6085 | 1 | 10.3217 |  | 51.6085 | 0 | 1 | 0 |  | 0 | 0 | 1 | 0 |  | 0 | 131.027 | 1 | 26.2054 |  | 131.027 | 131.027 | 1 | 26.2054 |  | 131.027 | 0 | 1 | 0 |  | 0 | 0 | 1 | 0 |  | 0 | 10.7655 | 1 | 2.1531 |  | 10.7655 | 0 | 0.8442 | 0 |  | 0 | 0 | 1 | 0 |  | 0 | 0 |  | 0 |  |  | 0
|  | 2008-06-15 | 20:00 | 2 |  | 15.8333 | 6 | 2008 | 6 | 2008 | 2454633.3333 | 3088.25 | 3401.3091 | 3324.3845 | 3325.0046 | 23.4379 | 5.6372 | 23.3436 | 0.084552 | 209.6257 | 17.6257 | 265.1107 | 90.2467 | 355.3574 | 277.0995 | 12.0094 | 68.6688 | -53.3706 | 1576.5518 | 111.3312 | 0.25 | 256.8898 | 0 | 1 | 0 |  | 0 | 0 | 0 | 1 | 0 |  | 0 | 0 | 1 | 0 |  | 0 | 137.5536 | 1 | 27.5107 |  | 137.5536 | 234.1056 | 1 | 46.8211 |  | 234.1056 | 53.7163 | 1 | 10.7433 |  | 53.7163 | 0 | 1 | 0 |  | 0 | 0 | 1 | 0 |  | 0 | 119.0367 | 1 | 23.8073 |  | 119.0367 | 119.0367 | 1 | 23.8073 |  | 119.0367 | 0 | 1 | 0 |  | 0 | 0 | 1 | 0 |  | 0 | 10.6022 | 1 | 2.1204 |  | 10.6022 | 0 | 0.87137 | 0 |  | 0 | 0 | 1 | 0 |  | 0 | 0 |  | 0 |  |  | 0
|  | 2008-06-15 | 20:15 | 2 |  | 15.8438 | 6 | 2008 | 6 | 2008 | 2454633.3438 | 3088.2604 | 3401.3193 | 3324.3947 | 3325.0145 | 23.4379 | 5.6379 | 23.3439 | 0.084552 | 209.6264 | 17.6264 | 265.121 | 94.007 | 359.128 | 280.8593 | 9.6117 | 66.1405 | -52.3993 | 1730.3455 | 113.8595 | 0.25 | 234.0573 | 0 | 1 | 0 |  | 0 | 0 | 0 | 1 | 0 |  | 0 | 0 | 1 | 0 |  | 0 | 124.0341 | 1 | 24.8068 |  | 124.0341 | 211.0965 | 1 | 42.2193 |  | 211.0965 | 54.8596 | 1 | 10.9719 |  | 54.8596 | 0 | 1 | 0 |  | 0 | 0 | 1 | 0 |  | 0 | 107.3372 | 1 | 21.4674 |  | 107.3372 | 107.3372 | 1 | 21.4674 |  | 107.3372 | 0 | 1 | 0 |  | 0 | 0 | 1 | 0 |  | 0 | 10.2333 | 1 | 2.0467 |  | 10.2333 | 0 | 0.8976 | 0 |  | 0 | 0 | 1 | 0 |  | 0 | 0 |  | 0 |  |  | 0
|  | 2008-06-15 | 20:30 | 2 |  | 15.8542 | 6 | 2008 | 6 | 2008 | 2454633.3542 | 3088.2708 | 3401.3296 | 3324.405 | 3325.0244 | 23.4379 | 5.6386 | 23.3443 | 0.084552 | 209.6271 | 17.6271 | 265.1313 | 97.7672 | 362.8986 | 284.619 | 7.2606 | 63.5852 | -51.3139 | 1903.3722 | 116.4148 | 0.25 | 212.7802 | 0 | 1 | 0 |  | 0 | 0 | 0 | 1 | 0 |  | 0 | 0 | 1 | 0 |  | 0 | 111.0974 | 1 | 22.2195 |  | 111.0974 | 189.0792 | 1 | 37.8158 |  | 189.0792 | 55.1849 | 1 | 11.037 |  | 55.1849 | 0 | 1 | 0 |  | 0 | 0 | 1 | 0 |  | 0 | 96.1419 | 1 | 19.2284 |  | 96.1419 | 96.1419 | 1 | 19.2284 |  | 96.1419 | 0 | 1 | 0 |  | 0 | 0 | 1 | 0 |  | 0 | 9.7158 | 1 | 1.9432 |  | 9.7158 | 0 | 0.92297 | 0 |  | 0 | 0 | 1 | 0 |  | 0 | 0 |  | 0 |  |  | 0
|  | 2008-06-15 | 20:45 | 2 |  | 15.8646 | 6 | 2008 | 6 | 2008 | 2454633.3646 | 3088.2812 | 3401.3399 | 3324.4153 | 3325.0344 | 23.4379 | 5.6394 | 23.3447 | 0.084553 | 209.6278 | 17.6278 | 265.1416 | 101.5275 | 366.6691 | 288.3788 | 4.9613 | 60.9956 | -50.1099 | 2096.0542 | 119.0044 | 0.25 | 193.2202 | 0 | 1 | 0 |  | 0 | 0 | 0 | 1 | 0 |  | 0 | 0 | 1 | 0 |  | 0 | 98.9417 | 1 | 19.7883 |  | 98.9417 | 168.3912 | 1 | 33.6782 |  | 168.3912 | 54.8541 | 1 | 10.9708 |  | 54.8541 | 0 | 1 | 0 |  | 0 | 0 | 1 | 0 |  | 0 | 85.6226 | 1 | 17.1245 |  | 85.6226 | 85.6226 | 1 | 17.1245 |  | 85.6226 | 0 | 1 | 0 |  | 0 | 0 | 1 | 0 |  | 0 | 9.1012 | 1 | 1.8202 |  | 9.1012 | 0 | 0.94751 | 0 |  | 0 | 0 | 1 | 0 |  | 0 | 0 |  | 0 |  |  | 0
|  | 2008-06-15 | 21:00 | 2 |  | 15.875 | 6 | 2008 | 6 | 2008 | 2454633.375 | 3088.2917 | 3401.3501 | 3324.4255 | 3325.0443 | 23.4379 | 5.6401 | 23.3451 | 0.084553 | 209.6285 | 17.6285 | 265.1519 | 105.2878 | 370.4397 | 292.1385 | 2.7195 | 58.3648 | -48.7819 | 2307.9189 | 121.6352 | 0.25 | 175.4828 | 0 | 1 | 0 |  | 0 | 0 | 0 | 1 | 0 |  | 0 | 0 | 1 | 0 |  | 0 | 87.7076 | 1 | 17.5415 |  | 87.7076 | 149.2716 | 1 | 29.8543 |  | 149.2716 | 54.0324 | 1 | 10.8065 |  | 54.0324 | 0 | 1 | 0 |  | 0 | 0 | 1 | 0 |  | 0 | 75.9008 | 1 | 15.1802 |  | 75.9008 | 75.9008 | 1 | 15.1802 |  | 75.9008 | 0 | 1 | 0 |  | 0 | 0 | 1 | 0 |  | 0 | 8.4343 | 1 | 1.6869 |  | 8.4343 | 0 | 0.97128 | 0 |  | 0 | 0 | 1 | 0 |  | 0 | 0 |  | 0 |  |  | 0
|  | 2008-06-15 | 21:15 | 2 |  | 15.8854 | 6 | 2008 | 6 | 2008 | 2454633.3854 | 3088.3021 | 3401.3604 | 3324.4358 | 3325.0542 | 23.4379 | 5.6408 | 23.3454 | 0.084553 | 209.6292 | 17.6292 | 265.1622 | 109.0481 | 374.2103 | 295.8983 | 0.54072 | 55.6861 | -47.3241 | 2537.458 | 124.3139 | 0.25 | 159.6086 | 0 | 1 | 0 |  | 0 | 0 | 0 | 1 | 0 |  | 0 | 0 | 1 | 0 |  | 0 | 77.4735 | 1 | 15.4947 |  | 77.4735 | 131.8539 | 1 | 26.3708 |  | 131.8539 | 52.8763 | 1 | 10.5753 |  | 52.8763 | 0 | 1 | 0 |  | 0 | 0 | 1 | 0 |  | 0 | 67.0444 | 1 | 13.4089 |  | 67.0444 | 67.0444 | 1 | 13.4089 |  | 67.0444 | 0 | 1 | 0 |  | 0 | 0 | 1 | 0 |  | 0 | 7.7511 | 1 | 1.5502 |  | 7.7511 | 0 | 0.99429 | 0 |  | 0 | 0 | 1 | 0 |  | 0 | 0 |  | 0 |  |  | 0
|  | 2008-06-15 | 21:30 | 2 |  | 15.8958 | 6 | 2008 | 6 | 2008 | 2454633.3958 | 3088.3125 | 3401.3707 | 3324.4461 | 3325.0642 | 23.4379 | 5.6415 | 23.3458 | 0.084553 | 209.6298 | 17.6298 | 265.1725 | 112.8083 | 377.9809 | 299.658 | -1.5689 | 52.9537 | -45.7305 | 2782.1233 | 127.0463 | 0 | 0 | 0 | 1 | 0 |  | 0 | 0 | 0 | 1 | 0 |  | 0 | 0 | 1 | 0 |  | 0 | 0 | 1 | 0 |  | 0 | 0 | 1 | 0 |  | 0 | 0 | 1 | 0 |  | 0 | 0 | 1 | 0 |  | 0 | 0 | 1 | 0 |  | 0 | 0 | 1 | 0 |  | 0 | 0 | 1 | 0 |  | 0 | 0 | 1 | 0 |  | 0 | 0 | 1 | 0 |  | 0 | 0 | 1 | 0 |  | 0 | 0 | 1 | 0 |  | 0 | 0 | 1 | 0 |  | 0 | 0 |  | 0 |  |  | 0
|  | 2008-06-15 | 21:45 | 2 |  | 15.9062 | 6 | 2008 | 6 | 2008 | 2454633.4062 | 3088.3229 | 3401.3809 | 3324.4563 | 3325.0741 | 23.4379 | 5.6422 | 23.3462 | 0.084554 | 209.6305 | 17.6305 | 265.1828 | 116.5686 | 381.7514 | 303.4178 | -3.603 | 50.1619 | -43.995 | 3038.4693 | 129.8381 | 0 | 0 | 0 | 1 | 0 |  | 0 | 0 | 0 | 1 | 0 |  | 0 | 0 | 1 | 0 |  | 0 | 0 | 1 | 0 |  | 0 | 0 | 1 | 0 |  | 0 | 0 | 1 | 0 |  | 0 | 0 | 1 | 0 |  | 0 | 0 | 1 | 0 |  | 0 | 0 | 1 | 0 |  | 0 | 0 | 1 | 0 |  | 0 | 0 | 1 | 0 |  | 0 | 0 | 1 | 0 |  | 0 | 0 | 1 | 0 |  | 0 | 0 | 1 | 0 |  | 0 | 0 | 1 | 0 |  | 0 | 0 |  | 0 |  |  | 0
|  | 2008-06-15 | 22:00 | 2 |  | 15.9167 | 6 | 2008 | 6 | 2008 | 2454633.4167 | 3088.3333 | 3401.3912 | 3324.4666 | 3325.0841 | 23.4379 | 5.643 | 23.3465 | 0.084554 | 209.6312 | 17.6312 | 265.1931 | 120.3289 | 385.522 | 307.1775 | -5.5551 | 47.3058 | -42.1114 | 3302.4062 | 132.6942 | 0 | 0 | 0 | 1 | 0 |  | 0 | 0 | 0 | 1 | 0 |  | 0 | 0 | 1 | 0 |  | 0 | 0 | 1 | 0 |  | 0 | 0 | 1 | 0 |  | 0 | 0 | 1 | 0 |  | 0 | 0 | 1 | 0 |  | 0 | 0 | 1 | 0 |  | 0 | 0 | 1 | 0 |  | 0 | 0 | 1 | 0 |  | 0 | 0 | 1 | 0 |  | 0 | 0 | 1 | 0 |  | 0 | 0 | 1 | 0 |  | 0 | 0 | 1 | 0 |  | 0 | 0 | 1 | 0 |  | 0 | 0 |  | 0 |  |  | 0
|  | 2008-07-15 | 5:00 | 2 |  | 15.2083 | 7 | 2008 | 7 | 2008 | 2454662.7083 | 3117.625 | 3430.2611 | 3353.3379 | 3352.9932 | 23.4379 | 7.6547 | 21.4786 | 0.085356 | 211.556 | 19.556 | 294.1435 | -135.37 | 158.7735 | 50.2532 | -8.4156 | 46.3252 | 41.4404 | 3718.0527 | -133.6748 | 0 | 0 | 0 | 1 | 0 | 6.3315 | 0 | 0 | 0 | 1 | 0 | 1.323 | 0 | 0 | 1 | 0 | 1.404 | 0 | 0 | 1 | 0 | 1.404 | 0 | 0 | 1 | 0 | 2.3895 | 0 | 0 | 1 | 0 | 1.404 | 0 | 0 | 1 | 0 | 0.4725 | 0 | 0 | 1 | 0 | 0.4725 | 0 | 0 | 1 | 0 | 1.215 | 0 | 0 | 1 | 0 | 1.215 | 0 | 0 | 1 | 0 | 1.215 | 0 | 0 | 1 | 0 | 1.215 | 0 | 0 | 1 | 0 | 0.75574 | 0 | 0 | 1 | 0 | 0 | 0 | 0 | 1 | 0 | 0 | 0 | 0 | 10.2794 | 0 | 10.2794 |  | 0 | 10.2794
|  | 2008-07-15 | 5:15 | 2 |  | 15.2188 | 7 | 2008 | 7 | 2008 | 2454662.7188 | 3117.6354 | 3430.2713 | 3353.3481 | 3353.0031 | 23.4379 | 7.6554 | 21.4769 | 0.085356 | 211.5567 | 19.5567 | 294.1538 | -131.6097 | 162.544 | 54.0133 | -6.4926 | 49.2733 | 43.4205 | 3435.0291 | -130.7267 | 0 | 0 | 0 | 1 | 0 |  | 0 | 0 | 0 | 1 | 0 |  | 0 | 0 | 1 | 0 |  | 0 | 0 | 1 | 0 |  | 0 | 0 | 1 | 0 |  | 0 | 0 | 1 | 0 |  | 0 | 0 | 1 | 0 |  | 0 | 0 | 1 | 0 |  | 0 | 0 | 1 | 0 |  | 0 | 0 | 1 | 0 |  | 0 | 0 | 1 | 0 |  | 0 | 0 | 1 | 0 |  | 0 | 0 | 1 | 0 |  | 0 | 0 | 1 | 0 |  | 0 | 0 | 1 | 0 |  | 0 | 0 |  | 0 |  |  | 0
|  | 2008-07-15 | 5:30 | 2 |  | 15.2292 | 7 | 2008 | 7 | 2008 | 2454662.7292 | 3117.6458 | 3430.2816 | 3353.3584 | 3353.013 | 23.4379 | 7.6561 | 21.4753 | 0.085356 | 211.5573 | 19.5573 | 294.1641 | -127.8495 | 166.3146 | 57.7734 | -4.4834 | 52.1512 | 45.2426 | 3155.4068 | -127.8488 | 0 | 0 | 0 | 1 | 0 |  | 0 | 0 | 0 | 1 | 0 |  | 0 | 0 | 1 | 0 |  | 0 | 0 | 1 | 0 |  | 0 | 0 | 1 | 0 |  | 0 | 0 | 1 | 0 |  | 0 | 0 | 1 | 0 |  | 0 | 0 | 1 | 0 |  | 0 | 0 | 1 | 0 |  | 0 | 0 | 1 | 0 |  | 0 | 0 | 1 | 0 |  | 0 | 0 | 1 | 0 |  | 0 | 0 | 1 | 0 |  | 0 | 0 | 1 | 0 |  | 0 | 0 | 1 | 0 |  | 0 | 0 |  | 0 |  |  | 0
|  | 2008-07-15 | 5:45 | 2 |  | 15.2396 | 7 | 2008 | 7 | 2008 | 2454662.7396 | 3117.6562 | 3430.2919 | 3353.3687 | 3353.0229 | 23.4379 | 7.6568 | 21.4736 | 0.085357 | 211.558 | 19.558 | 294.1744 | -124.0892 | 170.0852 | 61.5334 | -2.3951 | 54.9638 | 46.9132 | 2883.8694 | -125.0362 | 0 | 0 | 0 | 1 | 0 |  | 0 | 0 | 0 | 1 | 0 |  | 0 | 0 | 1 | 0 |  | 0 | 0 | 1 | 0 |  | 0 | 0 | 1 | 0 |  | 0 | 0 | 1 | 0 |  | 0 | 0 | 1 | 0 |  | 0 | 0 | 1 | 0 |  | 0 | 0 | 1 | 0 |  | 0 | 0 | 1 | 0 |  | 0 | 0 | 1 | 0 |  | 0 | 0 | 1 | 0 |  | 0 | 0 | 1 | 0 |  | 0 | 0 | 1 | 0 |  | 0 | 0 | 1 | 0 |  | 0 | 0 |  | 0 |  |  | 0
|  | 2008-07-15 | 6:00 | 2 |  | 15.25 | 7 | 2008 | 7 | 2008 | 2454662.75 | 3117.6667 | 3430.3021 | 3353.3789 | 3353.0329 | 23.4379 | 7.6575 | 21.472 | 0.085357 | 211.5587 | 19.5587 | 294.1847 | -120.3289 | 173.8558 | 65.2935 | -0.23423 | 57.7167 | 48.4389 | 2624.7845 | -122.2833 | 0 | 0 | 0 | 1 | 0 |  | 0 | 0 | 0 | 1 | 0 |  | 0 | 0 | 1 | 0 |  | 0 | 0 | 1 | 0 |  | 0 | 0 | 1 | 0 |  | 0 | 0 | 1 | 0 |  | 0 | 0 | 1 | 0 |  | 0 | 0 | 1 | 0 |  | 0 | 0 | 1 | 0 |  | 0 | 0 | 1 | 0 |  | 0 | 0 | 1 | 0 |  | 0 | 0 | 1 | 0 |  | 0 | 0 | 1 | 0 |  | 0 | 0 | 1 | 0 |  | 0 | 0 | 1 | 0 |  | 0 | 0 |  | 0 |  |  | 0
|  | 2008-07-15 | 6:15 | 2 |  | 15.2604 | 7 | 2008 | 7 | 2008 | 2454662.7604 | 3117.6771 | 3430.3124 | 3353.3892 | 3353.0428 | 23.4379 | 7.6582 | 21.4703 | 0.085357 | 211.5594 | 19.5594 | 294.195 | -116.5686 | 177.6263 | 69.0535 | 1.9926 | 60.4161 | 49.8264 | 2381.8756 | -119.5839 | 0.25 | 170.0341 | 0 | 1 | 0 |  | 0 | 0 | 0 | 1 | 0 |  | 0 | 0 | 1 | 0 |  | 0 | 0 | 1 | 0 |  | 0 | 0 | 1 | 0 |  | 0 | 0 | 1 | 0 |  | 0 | 32.0311 | 1 | 6.4062 |  | 32.0311 | 32.0311 | 1 | 6.4062 |  | 32.0311 | 0 | 1 | 0 |  | 0 | 0 | 1 | 0 |  | 0 | 82.3657 | 1 | 16.4731 |  | 82.3657 | 82.3657 | 1 | 16.4731 |  | 82.3657 | 0 | 1 | 0 |  | 0 | 0 | 0.97896 | 0 |  | 0 | 0 | 1 | 0 |  | 0 | 0 |  | 0 |  |  | 0
|  | 2008-07-15 | 6:30 | 2 |  | 15.2708 | 7 | 2008 | 7 | 2008 | 2454662.7708 | 3117.6875 | 3430.3227 | 3353.3995 | 3353.0527 | 23.4379 | 7.6589 | 21.4686 | 0.085358 | 211.5601 | 19.5601 | 294.2053 | -112.8083 | 181.3969 | 72.8136 | 4.2794 | 63.0687 | 51.0821 | 2157.9285 | -116.9313 | 0.25 | 187.68 | 0 | 1 | 0 |  | 0 | 0 | 0 | 1 | 0 |  | 0 | 0 | 1 | 0 |  | 0 | 0 | 1 | 0 |  | 0 | 0 | 1 | 0 |  | 0 | 0 | 1 | 0 |  | 0 | 36.1671 | 1 | 7.2334 |  | 36.1671 | 36.1671 | 1 | 7.2334 |  | 36.1671 | 0 | 1 | 0 |  | 0 | 0 | 1 | 0 |  | 0 | 93.0011 | 1 | 18.6002 |  | 93.0011 | 93.0011 | 1 | 18.6002 |  | 93.0011 | 0 | 1 | 0 |  | 0 | 0 | 0.95475 | 0 |  | 0 | 0 | 1 | 0 |  | 0 | 0 |  | 0 |  |  | 0
|  | 2008-07-15 | 6:45 | 2 |  | 15.2812 | 7 | 2008 | 7 | 2008 | 2454662.7812 | 3117.6979 | 3430.3329 | 3353.4097 | 3353.0626 | 23.4379 | 7.6596 | 21.467 | 0.085358 | 211.5608 | 19.5608 | 294.2156 | -109.0481 | 185.1675 | 76.5736 | 6.6203 | 65.6815 | 52.2119 | 1954.611 | -114.3185 | 0.25 | 207.2024 | 0 | 1 | 0 |  | 0 | 0 | 0 | 1 | 0 |  | 0 | 0 | 1 | 0 |  | 0 | 0 | 1 | 0 |  | 0 | 0 | 1 | 0 |  | 0 | 0 | 1 | 0 |  | 0 | 40.6536 | 1 | 8.1307 |  | 40.6536 | 40.6536 | 1 | 8.1307 |  | 40.6536 | 0 | 1 | 0 |  | 0 | 0 | 1 | 0 |  | 0 | 104.5377 | 1 | 20.9075 |  | 104.5377 | 104.5377 | 1 | 20.9075 |  | 104.5377 | 0 | 1 | 0 |  | 0 | 0 | 0.92982 | 0 |  | 0 | 0 | 1 | 0 |  | 0 | 0 |  | 0 |  |  | 0
|  | 2008-07-15 | 7:00 | 2 |  | 15.2917 | 7 | 2008 | 7 | 2008 | 2454662.7917 | 3117.7083 | 3430.3432 | 3353.42 | 3353.0726 | 23.4379 | 7.6603 | 21.4653 | 0.085358 | 211.5614 | 19.5614 | 294.2258 | -105.2878 | 188.9381 | 80.3337 | 9.0097 | 68.262 | 53.2213 | 1772.4559 | -111.738 | 0.25 | 228.4965 | 0 | 1 | 0 |  | 0 | 0 | 0 | 1 | 0 |  | 0 | 0 | 1 | 0 |  | 0 | 0 | 1 | 0 |  | 0 | 0 | 1 | 0 |  | 0 | 0 | 1 | 0 |  | 0 | 45.4374 | 1 | 9.0875 |  | 45.4374 | 45.4374 | 1 | 9.0875 |  | 45.4374 | 0 | 1 | 0 |  | 0 | 0 | 1 | 0 |  | 0 | 116.8389 | 1 | 23.3678 |  | 116.8389 | 116.8389 | 1 | 23.3678 |  | 116.8389 | 0 | 1 | 0 |  | 0 | 0 | 0.90413 | 0 |  | 0 | 0 | 1 | 0 |  | 0 | 0 |  | 0 |  |  | 0
|  | 2008-07-15 | 7:15 | 2 |  | 15.3021 | 7 | 2008 | 7 | 2008 | 2454662.8021 | 3117.7188 | 3430.3535 | 3353.4303 | 3353.0825 | 23.4379 | 7.661 | 21.4636 | 0.085358 | 211.5621 | 19.5621 | 294.2361 | -101.5275 | 192.7086 | 84.0938 | 11.4422 | 70.8182 | 54.1148 | 1611.0036 | -109.1818 | 0.25 | 251.3961 | 0 | 1 | 0 |  | 0 | 0 | 0 | 1 | 0 |  | 0 | 0 | 1 | 0 |  | 0 | 0 | 1 | 0 |  | 0 | 0 | 1 | 0 |  | 0 | 0 | 1 | 0 |  | 0 | 50.4424 | 1 | 10.0885 |  | 50.4424 | 50.4424 | 1 | 10.0885 |  | 50.4424 | 0 | 1 | 0 |  | 0 | 0 | 1 | 0 |  | 0 | 129.709 | 1 | 25.9418 |  | 129.709 | 129.709 | 1 | 25.9418 |  | 129.709 | 0 | 1 | 0 |  | 0 | 0 | 0.87762 | 0 |  | 0 | 0 | 1 | 0 |  | 0 | 0 |  | 0 |  |  | 0
|  | 2008-07-15 | 7:30 | 2 |  | 15.3125 | 7 | 2008 | 7 | 2008 | 2454662.8125 | 3117.7292 | 3430.3637 | 3353.4405 | 3353.0924 | 23.4379 | 7.6617 | 21.462 | 0.085359 | 211.5628 | 19.5628 | 294.2464 | -97.7672 | 196.4792 | 87.8538 | 13.9127 | 73.3586 | 54.896 | 1469.0494 | -106.6414 | 0.25 | 275.6885 | 0 | 1 | 0 |  | 0 | 0 | 0 | 1 | 0 |  | 0 | 0 | 1 | 0 |  | 0 | 0 | 1 | 0 |  | 0 | 0 | 1 | 0 |  | 0 | 0 | 1 | 0 |  | 0 | 55.5735 | 1 | 11.1147 |  | 55.5735 | 55.5735 | 1 | 11.1147 |  | 55.5735 | 0 | 1 | 0 |  | 0 | 0 | 1 | 0 |  | 0 | 142.9032 | 1 | 28.5806 |  | 142.9032 | 142.9032 | 1 | 28.5806 |  | 142.9032 | 0 | 1 | 0 |  | 0 | 0 | 0.85022 | 0 |  | 0 | 0 | 1 | 0 |  | 0 | 0 |  | 0 |  |  | 0
|  | 2008-07-15 | 7:45 | 2 |  | 15.3229 | 7 | 2008 | 7 | 2008 | 2454662.8229 | 3117.7396 | 3430.374 | 3353.4508 | 3353.1023 | 23.4379 | 7.6624 | 21.4603 | 0.085359 | 211.5635 | 19.5635 | 294.2567 | -94.007 | 200.2498 | 91.6139 | 16.4161 | 75.892 | 55.5676 | 1344.9242 | -104.108 | 0.25 | 301.1322 | 0 | 1 | 0 |  | 0 | 0 | 0 | 1 | 0 |  | 0 | 0 | 1 | 0 |  | 0 | 0 | 1 | 0 |  | 0 | 0 | 1 | 0 |  | 0 | 0 | 1 | 0 |  | 0 | 60.7216 | 1 | 12.1443 |  | 60.7216 | 60.7216 | 1 | 12.1443 |  | 60.7216 | 0 | 1 | 0 |  | 0 | 0 | 1 | 0 |  | 0 | 156.1414 | 1 | 31.2283 |  | 156.1414 | 156.1414 | 1 | 31.2283 |  | 156.1414 | 0 | 1 | 0 |  | 0 | 0 | 0.82186 | 0 |  | 0 | 0 | 1 | 0 |  | 0 | 0 |  | 0 |  |  | 0
|  | 2008-07-15 | 8:00 | 2 |  | 15.3333 | 7 | 2008 | 7 | 2008 | 2454662.8333 | 3117.75 | 3430.3843 | 3353.4611 | 3353.1123 | 23.4379 | 7.6631 | 21.4587 | 0.085359 | 211.5642 | 19.5642 | 294.267 | -90.2467 | 204.0204 | 95.3739 | 18.9476 | 78.4281 | 56.1312 | 1236.7446 | -101.5719 | 0.25 | 327.4726 | 0 | 1 | 0 |  | 0 | 0 | 0 | 1 | 0 |  | 0 | 0 | 1 | 0 |  | 0 | 0 | 1 | 0 |  | 0 | 0 | 1 | 0 |  | 0 | 0 | 1 | 0 |  | 0 | 65.7696 | 1 | 13.1539 |  | 65.7696 | 65.7696 | 1 | 13.1539 |  | 65.7696 | 0 | 1 | 0 |  | 0 | 0 | 1 | 0 |  | 0 | 169.1219 | 1 | 33.8244 |  | 169.1219 | 169.1219 | 1 | 33.8244 |  | 169.1219 | 0 | 1 | 0 |  | 0 | 0 | 0.79242 | 0 |  | 0 | 0 | 1 | 0 |  | 0 | 0 |  | 0 |  |  | 0
|  | 2008-07-15 | 8:15 | 2 |  | 15.3438 | 7 | 2008 | 7 | 2008 | 2454662.8438 | 3117.7604 | 3430.3945 | 3353.4713 | 3353.1222 | 23.4379 | 7.6638 | 21.457 | 0.08536 | 211.5649 | 19.5649 | 294.2773 | -86.4864 | 207.7909 | 99.134 | 21.5021 | 80.9771 | 56.5868 | 1142.603 | -99.0229 | 0.25 | 354.4538 | 0 | 1 | 0 |  | 0 | 0 | 0 | 1 | 0 |  | 0 | 0 | 1 | 0 |  | 0 | 0 | 1 | 0 |  | 0 | 0 | 1 | 0 |  | 0 | 0 | 1 | 0 |  | 0 | 70.597 | 1 | 14.1194 |  | 70.597 | 70.597 | 1 | 14.1194 |  | 70.597 | 0 | 1 | 0 |  | 0 | 0 | 1 | 0 |  | 0 | 181.5351 | 1 | 36.307 |  | 181.5351 | 181.5351 | 1 | 36.307 |  | 181.5351 | 0 | 1 | 0 |  | 0 | 0 | 0.7618 | 0 |  | 0 | 0 | 1 | 0 |  | 0 | 0 |  | 0 |  |  | 0
|  | 2008-07-15 | 8:30 | 2 |  | 15.3542 | 7 | 2008 | 7 | 2008 | 2454662.8542 | 3117.7708 | 3430.4048 | 3353.4816 | 3353.1321 | 23.4379 | 7.6645 | 21.4553 | 0.08536 | 211.5655 | 19.5655 | 294.2876 | -82.7261 | 211.5615 | 102.8941 | 24.0749 | 83.5504 | 56.9332 | 1060.6904 | -96.4496 | 0.25 | 381.8268 | 0 | 1 | 0 |  | 0 | 0 | 0 | 1 | 0 |  | 0 | 0 | 1 | 0 |  | 0 | 0 | 1 | 0 |  | 0 | 0 | 1 | 0 |  | 0 | 0 | 1 | 0 |  | 0 | 75.0842 | 1 | 15.0168 |  | 75.0842 | 75.0842 | 1 | 15.0168 |  | 75.0842 | 0 | 1 | 0 |  | 0 | 0 | 1 | 0 |  | 0 | 193.0736 | 1 | 38.6147 |  | 193.0736 | 193.0736 | 1 | 38.6147 |  | 193.0736 | 0 | 1 | 0 |  | 0 | 0 | 0.72984 | 0 |  | 0 | 0 | 1 | 0 |  | 0 | 0 |  | 0 |  |  | 0
|  | 2008-07-15 | 8:45 | 2 |  | 15.3646 | 7 | 2008 | 7 | 2008 | 2454662.8646 | 3117.7812 | 3430.4151 | 3353.4919 | 3353.1421 | 23.4379 | 7.6652 | 21.4537 | 0.08536 | 211.5662 | 19.5662 | 294.2979 | -78.9658 | 215.3321 | 106.6541 | 26.6608 | 86.1602 | 57.1672 | 989.3642 | -93.8398 | 0.25 | 409.3538 | 0 | 1 | 0 |  | 0 | 0 | 0 | 1 | 0 |  | 0 | 0 | 1 | 0 |  | 0 | 0 | 1 | 0 |  | 0 | 0 | 1 | 0 |  | 0 | 0 | 1 | 0 |  | 0 | 79.1164 | 1 | 15.8233 |  | 79.1164 | 79.1164 | 1 | 15.8233 |  | 79.1164 | 0 | 1 | 0 |  | 0 | 0 | 1 | 0 |  | 0 | 203.4422 | 1 | 40.6884 |  | 203.4422 | 203.4422 | 1 | 40.6884 |  | 203.4422 | 0 | 1 | 0 |  | 0 | 0 | 0.69641 | 0 |  | 0 | 0 | 1 | 0 |  | 0 | 16.566 |  | 16.566 |  |  | 16.566
|  | 2008-07-15 | 9:00 | 2 |  | 15.375 | 7 | 2008 | 7 | 2008 | 2454662.875 | 3117.7917 | 3430.4253 | 3353.5021 | 3353.152 | 23.4379 | 7.6659 | 21.452 | 0.08536 | 211.5669 | 19.5669 | 294.3082 | -75.2056 | 219.1026 | 110.4142 | 29.2547 | 88.82 | 57.2836 | 927.1747 | -91.18 | 0.25 | 436.8109 | 0 | 1 | 0 |  | 0 | 0 | 0 | 1 | 0 |  | 0 | 0 | 1 | 0 |  | 0 | 0 | 1 | 0 |  | 0 | 0 | 1 | 0 |  | 0 | 0 | 1 | 0 |  | 0 | 82.5861 | 1 | 16.5172 |  | 82.5861 | 82.5861 | 1 | 16.5172 |  | 82.5861 | 0 | 0.9755 | 0 |  | 0 | 0 | 0.9755 | 0 |  | 0 | 212.3644 | 0.9755 | 42.4729 |  | 212.3644 | 212.3644 | 0.9755 | 42.4729 |  | 212.3644 | 0 | 1 | 0 |  | 0 | 0 | 0.66131 | 0 |  | 0 | 0 | 1 | 0 |  | 0 | 59.7734 |  | 59.7734 |  |  | 59.7734
|  | 2008-07-15 | 9:15 | 2 |  | 15.3854 | 7 | 2008 | 7 | 2008 | 2454662.8854 | 3117.8021 | 3430.4356 | 3353.5124 | 3353.1619 | 23.4379 | 7.6666 | 21.4503 | 0.085361 | 211.5676 | 19.5676 | 294.3185 | -71.4453 | 222.8732 | 114.1742 | 31.8511 | 91.5452 | 57.2749 | 872.8666 | -88.4548 | 0.25 | 463.9884 | 30.8685 | 1 | 6.1737 |  | 37.0423 | 30.8685 | 6.4501 | 1 | 1.29 |  | 6.4501 | 6.8451 | 1 | 1.369 |  | 6.8451 | 0 | 1 | 0 |  | 0 | 0 | 1 | 0 |  | 0 | 0 | 1 | 0 |  | 0 | 85.3956 | 1 | 17.0791 |  | 85.3956 | 85.3956 | 1 | 17.0791 |  | 85.3956 | 0 | 0.9064 | 0 |  | 0 | 0 | 0.9064 | 0 |  | 0 | 219.5886 | 0.9064 | 43.9177 |  | 219.5886 | 219.5886 | 0.9064 | 43.9177 |  | 219.5886 | 0 | 1 | 0 |  | 0 | 0 | 0.62435 | 0 |  | 0 | 0 | 1 | 0 |  | 0 | 111.332 |  | 111.332 |  |  | 111.332
|  | 2008-07-15 | 9:30 | 2 |  | 15.3958 | 7 | 2008 | 7 | 2008 | 2454662.8958 | 3117.8125 | 3430.4459 | 3353.5227 | 3353.1718 | 23.4379 | 7.6673 | 21.4487 | 0.085361 | 211.5683 | 19.5683 | 294.3288 | -67.685 | 226.6438 | 117.9343 | 34.444 | 94.3529 | 57.1305 | 825.3669 | -85.6471 | 0.25 | 490.6909 | 89.2061 | 1 | 17.8412 |  | 107.0473 | 89.2061 | 18.6401 | 1 | 3.728 |  | 18.6401 | 19.7813 | 1 | 3.9563 |  | 19.7813 | 0 | 1 | 0 |  | 0 | 0 | 1 | 0 |  | 0 | 0 | 1 | 0 |  | 0 | 87.4582 | 1 | 17.4916 |  | 87.4582 | 87.4582 | 1 | 17.4916 |  | 87.4582 | 0 | 0.83339 | 0 |  | 0 | 0 | 0.83339 | 0 |  | 0 | 224.8926 | 0.83339 | 44.9785 |  | 224.8926 | 224.8926 | 0.83339 | 44.9785 |  | 224.8926 | 0 | 1 | 0 |  | 0 | 0 | 0.5853 | 0 |  | 0 | 0 | 1 | 0 |  | 0 | 171.5854 |  | 171.5854 |  |  | 171.5854
|  | 2008-07-15 | 9:45 | 2 |  | 15.4062 | 7 | 2008 | 7 | 2008 | 2454662.9062 | 3117.8229 | 3430.4561 | 3353.5329 | 3353.1818 | 23.4379 | 7.668 | 21.447 | 0.085361 | 211.569 | 19.569 | 294.3391 | -63.9247 | 230.4144 | 121.6944 | 37.0271 | 97.2624 | 56.8361 | 783.7653 | -82.7376 | 0.25 | 516.7363 | 151.469 | 1 | 30.2938 |  | 181.7628 | 151.469 | 31.6502 | 1 | 6.33 |  | 31.6502 | 33.588 | 1 | 6.7176 |  | 33.588 | 0 | 1 | 0 |  | 0 | 0 | 1 | 0 |  | 0 | 0 | 1 | 0 |  | 0 | 88.7007 | 1 | 17.7401 |  | 88.7007 | 88.7007 | 1 | 17.7401 |  | 88.7007 | 0 | 0.75601 | 0 |  | 0 | 0 | 0.75601 | 0 |  | 0 | 228.0874 | 0.75601 | 45.6175 |  | 228.0874 | 228.0874 | 0.75601 | 45.6175 |  | 228.0874 | 0 | 1 | 0 |  | 0 | 0 | 0.54391 | 0 |  | 0 | 0 | 1 | 0 |  | 0 | 240.7696 |  | 240.7696 |  |  | 240.7696
|  | 2008-07-15 | 10:00 | 2 |  | 15.4167 | 7 | 2008 | 7 | 2008 | 2454662.9167 | 3117.8333 | 3430.4664 | 3353.5432 | 3353.1917 | 23.4379 | 7.6687 | 21.4453 | 0.085362 | 211.5697 | 19.5697 | 294.3494 | -60.1644 | 234.1849 | 125.4544 | 39.5931 | 100.2961 | 56.3732 | 747.2936 | -79.7039 | 0.25 | 541.9557 | 216.8025 | 1 | 43.3605 |  | 260.163 | 216.8025 | 45.302 | 1 | 9.0604 |  | 45.302 | 48.0756 | 1 | 9.6151 |  | 48.0756 | 0 | 1 | 0 |  | 0 | 0 | 1 | 0 |  | 0 | 0 | 1 | 0 |  | 0 | 89.0634 | 1 | 17.8127 |  | 89.0634 | 89.0634 | 1 | 17.8127 |  | 89.0634 | 0 | 0.67375 | 0 |  | 0 | 0 | 0.67375 | 0 |  | 0 | 229.0202 | 0.67375 | 45.804 |  | 229.0202 | 229.0202 | 0.67375 | 45.804 |  | 229.0202 | 0 | 1 | 0 |  | 0 | 0 | 0.49991 | 0 |  | 0 | 0 | 1 | 0 |  | 0 | 319.0053 |  | 319.0053 |  |  | 319.0053
|  | 2008-07-15 | 10:15 | 2 |  | 15.4271 | 7 | 2008 | 7 | 2008 | 2454662.9271 | 3117.8438 | 3430.4767 | 3353.5535 | 3353.2016 | 23.4379 | 7.6694 | 21.4436 | 0.085362 | 211.5703 | 19.5703 | 294.3597 | -56.4042 | 237.9555 | 129.2145 | 42.1338 | 103.4795 | 55.7175 | 715.3049 | -76.5205 | 0.25 | 566.1921 | 284.2682 | 0.96464 | 56.8536 |  | 331.0689 | 284.2682 | 59.3993 | 0.92397 | 11.8799 |  | 59.3993 | 63.036 | 0.93388 | 12.6072 |  | 63.036 | 0 | 1 | 0 |  | 0 | 0 | 1 | 0 |  | 0 | 0 | 0.93388 | 0 |  | 0 | 88.502 | 1 | 17.7004 |  | 88.502 | 88.502 | 1 | 17.7004 |  | 88.502 | 0 | 0.58606 | 0 |  | 0 | 0 | 0.58606 | 0 |  | 0 | 227.5766 | 0.58606 | 45.5153 |  | 227.5766 | 227.5766 | 0.58606 | 45.5153 |  | 227.5766 | 0 | 1 | 0 |  | 0 | 0 | 0.45301 | 0 |  | 0 | 0 | 1 | 0 |  | 0 | 406.2873 |  | 406.2873 |  |  | 406.2873
|  | 2008-07-15 | 10:30 | 2 |  | 15.4375 | 7 | 2008 | 7 | 2008 | 2454662.9375 | 3117.8542 | 3430.4869 | 3353.5637 | 3353.2115 | 23.4379 | 7.6701 | 21.442 | 0.085362 | 211.571 | 19.571 | 294.37 | -52.6439 | 241.7261 | 132.9745 | 44.6398 | 106.8423 | 54.8381 | 687.2558 | -73.1577 | 0.25 | 589.3002 | 352.8645 | 0.91453 | 70.5729 |  | 393.2788 | 352.8645 | 73.7329 | 0.81624 | 14.7466 |  | 73.7329 | 78.2471 | 0.84021 | 15.6494 |  | 78.2471 | 0 | 1 | 0 |  | 0 | 0 | 1 | 0 |  | 0 | 0 | 0.84021 | 0 |  | 0 | 86.9876 | 1 | 17.3975 |  | 86.9876 | 86.9876 | 1 | 17.3975 |  | 86.9876 | 0 | 0.49239 | 0 |  | 0 | 0 | 0.49239 | 0 |  | 0 | 223.6823 | 0.49239 | 44.7365 |  | 223.6823 | 223.6823 | 0.49239 | 44.7365 |  | 223.6823 | 0 | 1 | 0 |  | 0 | 0 | 0.4029 | 0 |  | 0 | 0 | 1 | 0 |  | 0 | 502.4667 |  | 502.4667 |  |  | 502.4667
|  | 2008-07-15 | 10:45 | 2 |  | 15.4479 | 7 | 2008 | 7 | 2008 | 2454662.9479 | 3117.8646 | 3430.4972 | 3353.574 | 3353.2215 | 23.4379 | 7.6708 | 21.4403 | 0.085362 | 211.5717 | 19.5717 | 294.3803 | -48.8836 | 245.4967 | 136.7346 | 47.1001 | 110.4184 | 53.6959 | 662.6896 | -69.5816 | 0.25 | 611.1459 | 421.5484 | 0.86094 | 84.3097 |  | 447.2389 | 421.5484 | 88.0847 | 0.70103 | 17.6169 |  | 88.0847 | 93.4777 | 0.74002 | 18.6955 |  | 93.4777 | 0 | 1 | 0 |  | 0 | 0 | 1 | 0 |  | 0 | 0 | 0.74002 | 0 |  | 0 | 84.5072 | 1 | 16.9014 |  | 84.5072 | 84.5072 | 1 | 16.9014 |  | 84.5072 | 0 | 0.3922 | 0 |  | 0 | 0 | 0.3922 | 0 |  | 0 | 217.3043 | 0.3922 | 43.4609 |  | 217.3043 | 217.3043 | 0.3922 | 43.4609 |  | 217.3043 | 0 | 1 | 0 |  | 0 | 0 | 0.34932 | 0 |  | 0 | 0 | 1 | 0 |  | 0 | 607.2207 |  | 607.2207 |  |  | 607.2207
|  | 2008-07-15 | 11:00 | 2 |  | 15.4583 | 7 | 2008 | 7 | 2008 | 2454662.9583 | 3117.875 | 3430.5075 | 3353.5843 | 3353.2314 | 23.4379 | 7.6715 | 21.4386 | 0.085363 | 211.5724 | 19.5724 | 294.3906 | -45.1233 | 249.2672 | 140.4947 | 49.5018 | 114.247 | 52.2413 | 641.223 | -65.753 | 0.25 | 631.6055 | 489.2565 | 0.80363 | 97.8513 |  | 491.0318 | 489.2565 | 102.2327 | 0.5778 | 20.4465 |  | 102.2327 | 108.4918 | 0.63287 | 21.6984 |  | 108.4918 | 0 | 1 | 0 |  | 0 | 0 | 1 | 0 |  | 0 | 0 | 0.63287 | 0 |  | 0 | 81.0641 | 1 | 16.2128 |  | 81.0641 | 81.0641 | 1 | 16.2128 |  | 81.0641 | 0 | 0.28504 | 0 |  | 0 | 0 | 0.28504 | 0 |  | 0 | 208.4506 | 0.28504 | 41.6901 |  | 208.4506 | 208.4506 | 0.28504 | 41.6901 |  | 208.4506 | 0 | 1 | 0 |  | 0 | 0 | 0.292 | 0 |  | 0 | 0 | 1 | 0 |  | 0 | 720.0035 |  | 720.0035 |  |  | 720.0035
|  | 2008-07-15 | 11:15 | 2 |  | 15.4688 | 7 | 2008 | 7 | 2008 | 2454662.9688 | 3117.8854 | 3430.5177 | 3353.5945 | 3353.2413 | 23.4379 | 7.6722 | 21.437 | 0.085363 | 211.5731 | 19.5731 | 294.4009 | -41.3631 | 253.0378 | 144.2547 | 51.8292 | 118.3728 | 50.4131 | 622.5347 | -61.6272 | 0.25 | 650.5662 | 554.926 | 0.74245 | 110.9852 |  | 522.9884 | 554.926 | 115.9547 | 0.44626 | 23.1909 |  | 115.9547 | 123.054 | 0.51849 | 24.6108 |  | 123.054 | 0 | 1 | 0 |  | 0 | 0 | 1 | 0 |  | 0 | 0 | 0.51849 | 0 |  | 0 | 76.6776 | 1 | 15.3355 |  | 76.6776 | 76.6776 | 1 | 15.3355 |  | 76.6776 | 0 | 0.17066 | 0 |  | 0 | 0 | 0.17066 | 0 |  | 0 | 197.1709 | 0.17066 | 39.4342 |  | 197.1709 | 197.1709 | 0.17066 | 39.4342 |  | 197.1709 | 0 | 1 | 0 |  | 0 | 0 | 0.23082 | 0 |  | 0 | 0 | 1 | 0 |  | 0 | 839.9669 |  | 839.9669 |  |  | 839.9669
|  | 2008-07-15 | 11:30 | 2 |  | 15.4792 | 7 | 2008 | 7 | 2008 | 2454662.9792 | 3117.8958 | 3430.528 | 3353.6048 | 3353.2512 | 23.4379 | 7.6729 | 21.4353 | 0.085363 | 211.5738 | 19.5738 | 294.4112 | -37.6028 | 256.8084 | 148.0148 | 54.0638 | 122.8456 | 48.1362 | 606.3554 | -57.1544 | 0.25 | 667.9251 | 617.515 | 0.67744 | 123.503 |  | 541.8346 | 617.515 | 129.033 | 0.3065 | 25.8066 |  | 129.033 | 136.933 | 0.39696 | 27.3866 |  | 136.933 | 0 | 1 | 0 |  | 0 | 0 | 1 | 0 |  | 0 | 0 | 0.39696 | 0 |  | 0 | 71.3824 | 1 | 14.2765 |  | 71.3824 | 71.3824 | 1 | 14.2765 |  | 71.3824 | 0 | 0.049134 | 0 |  | 0 | 0 | 0.049134 | 0 |  | 0 | 183.5548 | 0.049134 | 36.711 |  | 183.5548 | 183.5548 | 0.049134 | 36.711 |  | 183.5548 | 0 | 1 | 0 |  | 0 | 0 | 0.16582 | 0 |  | 0 | 0 | 1 | 0 |  | 0 | 965.8398 |  | 965.8398 |  |  | 965.8398
|  | 2008-07-15 | 11:45 | 2 |  | 15.4896 | 7 | 2008 | 7 | 2008 | 2454662.9896 | 3117.9062 | 3430.5383 | 3353.6151 | 3353.2612 | 23.4379 | 7.6736 | 21.4336 | 0.085364 | 211.5744 | 19.5744 | 294.4215 | -33.8425 | 260.579 | 151.7748 | 56.1834 | 127.7193 | 45.322 | 592.4606 | -52.2807 | 0.25 | 683.5898 | 676.0221 | 0.60898 | 135.2044 |  | 546.886 | 676.0221 | 141.2584 | 0.1593 | 28.2517 |  | 141.2584 | 149.9068 | 0.26896 | 29.9814 |  | 149.9068 | 0 | 1 | 0 |  | 0 | 0 | 1 | 0 |  | 0 | 0 | 0.26896 | 0 |  | 0 | 65.2285 | 1 | 13.0457 |  | 65.2285 | 65.2285 | 1 | 13.0457 |  | 65.2285 | 0 | 1 | 0 |  | 0 | 0 | 1 | 0 |  | 0 | 167.7305 | 1 | 33.5461 |  | 167.7305 | 167.7305 | 1 | 33.5461 |  | 167.7305 | 0 | 1 | 0 |  | 0 | 0 | 0.097349 | 0 |  | 0 | 0 | 1 | 0 |  | 0 | 1095.7525 |  | 1095.7525 |  |  | 1095.7525
|  | 2008-07-15 | 12:00 | 2 |  | 15.5 | 7 | 2008 | 7 | 2008 | 2454663 | 3117.9167 | 3430.5485 | 3353.6253 | 3353.2711 | 23.4379 | 7.6743 | 21.4319 | 0.085364 | 211.5751 | 19.5751 | 294.4318 | -30.0822 | 264.3495 | 155.5349 | 58.1612 | 133.0492 | 41.8699 | 580.6635 | -46.9508 | 0.25 | 697.478 | 729.5053 | 0.5379 | 145.9011 |  | 538.2994 | 729.5053 | 152.4339 | 0.0064775 | 30.4868 |  | 152.4339 | 161.7666 | 0.13607 | 32.3533 |  | 161.7666 | 0 | 1 | 0 |  | 0 | 0 | 1 | 0 |  | 0 | 0 | 0.13607 | 0 |  | 0 | 58.28 | 1 | 11.656 |  | 58.28 | 58.28 | 1 | 11.656 |  | 58.28 | 0 | 1 | 0 |  | 0 | 0 | 1 | 0 |  | 0 | 149.8628 | 1 | 29.9726 |  | 149.8628 | 149.8628 | 1 | 29.9726 |  | 149.8628 | 0 | 1 | 0 |  | 0 | 0 | 0.026269 | 0 |  | 0 | 0 | 1 | 0 |  | 0 | 1227.0006 |  | 1227.0006 |  |  | 1227.0006
|  | 2008-07-15 | 12:15 | 2 |  | 15.5104 | 7 | 2008 | 7 | 2008 | 2454663.0104 | 3117.9271 | 3430.5588 | 3353.6356 | 3353.281 | 23.4379 | 7.675 | 21.4303 | 0.085364 | 211.5758 | 19.5758 | 294.442 | -26.3219 | 268.1201 | 159.295 | 59.9661 | 138.8866 | 37.6749 | 570.8105 | -41.1134 | 0.25 | 709.5174 | 777.0988 | 0.46577 | 155.4198 |  | 517.3706 | 777.0988 | 162.3789 | 1 | 32.4758 |  | 162.3789 | 172.3204 | 0.0012259 | 34.4641 |  | 172.3204 | 0 | 1 | 0 |  | 0 | 0 | 1 | 0 |  | 0 | 0 | 0.0012259 | 0 |  | 0 | 50.614 | 1 | 10.1228 |  | 50.614 | 50.614 | 1 | 10.1228 |  | 50.614 | 0 | 1 | 0 |  | 0 | 0 | 1 | 0 |  | 0 | 130.1502 | 1 | 26.03 |  | 130.1502 | 130.1502 | 1 | 26.03 |  | 130.1502 | 0 | 1 | 0 |  | 0 | 0 | 1 | 0 |  | 0 | 0 | 1 | 0 |  | 0 | 1355.7654 |  | 1355.7654 |  |  | 1355.7654
|  | 2008-07-15 | 12:30 | 2 |  | 15.5208 | 7 | 2008 | 7 | 2008 | 2454663.0208 | 3117.9375 | 3430.5691 | 3353.6459 | 3353.2909 | 23.4379 | 7.6757 | 21.4286 | 0.085364 | 211.5765 | 19.5765 | 294.4523 | -22.5617 | 271.8907 | 163.055 | 61.562 | 145.2692 | 32.6426 | 562.7766 | -34.7308 | 0.25 | 719.6461 | 818.0292 | 0.39512 | 163.6058 |  | 486.8261 | 818.0292 | 170.9315 | 1 | 34.1863 |  | 170.9315 | 181.3967 | 1 | 36.2793 |  | 181.3967 | 0 | 1 | 0 |  | 0 | 0 | 1 | 0 |  | 0 | 0 | 1 | 0 |  | 0 | 42.3195 | 1 | 8.4639 |  | 42.3195 | 42.3195 | 1 | 8.4639 |  | 42.3195 | 0 | 1 | 0 |  | 0 | 0 | 1 | 0 |  | 0 | 108.8216 | 1 | 21.7643 |  | 108.8216 | 108.8216 | 1 | 21.7643 |  | 108.8216 | 0 | 1 | 0 |  | 0 | 0 | 1 | 0 |  | 0 | 0 | 1 | 0 |  | 0 | 1476.8572 |  | 1476.8572 |  |  | 1476.8572
|  | 2008-07-15 | 12:45 | 2 |  | 15.5312 | 7 | 2008 | 7 | 2008 | 2454663.0312 | 3117.9479 | 3430.5793 | 3353.6561 | 3353.3009 | 23.4379 | 7.6764 | 21.4269 | 0.085365 | 211.5772 | 19.5772 | 294.4626 | -18.8014 | 275.6612 | 166.8151 | 62.9095 | 152.2088 | 26.7142 | 556.4621 | -27.7912 | 0.25 | 727.8124 | 851.6291 | 0.32955 | 170.3258 |  | 450.9843 | 851.6291 | 177.9524 | 1 | 35.5905 |  | 177.9524 | 188.8474 | 1 | 37.7695 |  | 188.8474 | 0 | 1 | 0 |  | 0 | 0 | 1 | 0 |  | 0 | 0 | 1 | 0 |  | 0 | 33.4959 | 1 | 6.6992 |  | 33.4959 | 33.4959 | 1 | 6.6992 |  | 33.4959 | 0 | 1 | 0 |  | 0 | 0 | 1 | 0 |  | 0 | 86.1324 | 1 | 17.2265 |  | 86.1324 | 86.1324 | 1 | 17.2265 |  | 86.1324 | 0 | 1 | 0 |  | 0 | 0 | 1 | 0 |  | 0 | 0 | 1 | 0 |  | 0 | 1583.6304 |  | 1583.6304 |  |  | 1583.6304
|  | 2008-07-15 | 13:00 | 2 |  | 15.5417 | 7 | 2008 | 7 | 2008 | 2454663.0417 | 3117.9583 | 3430.5896 | 3353.6664 | 3353.3108 | 23.4379 | 7.6771 | 21.4252 | 0.085365 | 211.5779 | 19.5779 | 294.4729 | -15.0411 | 279.4318 | 170.5752 | 63.9678 | 159.6755 | 19.9009 | 551.7902 | -20.3245 | 0.25 | 733.9746 | 877.3496 | 0.27367 | 175.4699 |  | 415.5782 | 877.3496 | 183.3268 | 1 | 36.6654 |  | 183.3268 | 194.5509 | 1 | 38.9102 |  | 194.5509 | 0 | 1 | 0 |  | 0 | 0 | 1 | 0 |  | 0 | 0 | 1 | 0 |  | 0 | 24.2513 | 1 | 4.8503 |  | 24.2513 | 24.2513 | 1 | 4.8503 |  | 24.2513 | 0 | 1 | 0 |  | 0 | 0 | 1 | 0 |  | 0 | 62.3605 | 1 | 12.4721 |  | 62.3605 | 62.3605 | 1 | 12.4721 |  | 62.3605 | 0 | 1 | 0 |  | 0 | 0 | 1 | 0 |  | 0 | 0 | 1 | 0 |  | 0 | 1668.3049 |  | 1668.3049 |  |  | 1668.3049
|  | 2008-07-15 | 13:15 | 2 |  | 15.5521 | 7 | 2008 | 7 | 2008 | 2454663.0521 | 3117.9688 | 3430.5999 | 3353.6767 | 3353.3207 | 23.4379 | 7.6778 | 21.4235 | 0.085365 | 211.5786 | 19.5786 | 294.4832 | -11.2808 | 283.2024 | 174.3352 | 64.6991 | 167.5841 | 12.319 | 548.7049 | -12.4159 | 0.25 | 738.1016 | 894.7696 | 0.23253 | 178.9539 |  | 387.0135 | 894.7696 | 186.9668 | 1 | 37.3934 |  | 186.9668 | 198.4137 | 1 | 39.6827 |  | 198.4137 | 0 | 1 | 0 |  | 0 | 0 | 1 | 0 |  | 0 | 0 | 1 | 0 |  | 0 | 14.7006 | 1 | 2.9401 |  | 14.7006 | 14.7006 | 1 | 2.9401 |  | 14.7006 | 0 | 1 | 0 |  | 0 | 0 | 1 | 0 |  | 0 | 37.8017 | 1 | 7.5603 |  | 37.8017 | 37.8017 | 1 | 7.5603 |  | 37.8017 | 0 | 1 | 0 |  | 0 | 0 | 1 | 0 |  | 0 | 0 | 1 | 0 |  | 0 | 1722.9303 |  | 1722.9303 |  |  | 1722.9303
|  | 2008-07-15 | 13:30 | 2 |  | 15.5625 | 7 | 2008 | 7 | 2008 | 2454663.0625 | 3117.9792 | 3430.6101 | 3353.6869 | 3353.3307 | 23.4379 | 7.6785 | 21.4219 | 0.085366 | 211.5792 | 19.5792 | 294.4935 | -7.5206 | 286.973 | 178.0953 | 65.0735 | 175.7898 | 4.2064 | 547.1697 | -4.2102 | 0.25 | 740.1726 | 903.6037 | 0.21059 | 180.7207 |  | 371.0143 | 903.6037 | 188.8127 | 1 | 37.7625 |  | 188.8127 | 200.3727 | 1 | 40.0745 |  | 200.3727 | 0 | 1 | 0 |  | 0 | 0 | 1 | 0 |  | 0 | 0 | 1 | 0 |  | 0 | 4.964 | 1 | 0.9928 |  | 4.964 | 4.964 | 1 | 0.9928 |  | 4.964 | 0 | 1 | 0 |  | 0 | 0 | 1 | 0 |  | 0 | 12.7646 | 1 | 2.5529 |  | 12.7646 | 12.7646 | 1 | 2.5529 |  | 12.7646 | 0 | 1 | 0 |  | 0 | 0 | 1 | 0 |  | 0 | 0 | 1 | 0 |  | 0 | 1740.9998 |  | 1740.9998 |  |  | 1740.9998
|  | 2008-07-15 | 13:45 | 2 |  | 15.5729 | 7 | 2008 | 7 | 2008 | 2454663.0729 | 3117.9896 | 3430.6204 | 3353.6972 | 3353.3406 | 23.4379 | 7.6792 | 21.4202 | 0.085366 | 211.5799 | 19.5799 | 294.5038 | -3.7603 | 290.7435 | 181.8554 | 65.0743 | 175.8989 | -4.0976 | 547.1665 | 4.1011 | 0.25 | 740.1769 | 903.7071 | 0.21055 | 180.7414 |  | 371.0142 | 903.7071 | 188.8343 | 1 | 37.7669 |  | 188.8343 | 200.3956 | 1 | 40.0791 |  | 200.3956 | 14.3684 | 1 | 2.8737 |  | 14.3684 | 24.4538 | 1 | 4.8908 |  | 24.4538 | 0 | 1 | 0 |  | 0 | 0 | 1 | 0 |  | 0 | 0 | 1 | 0 |  | 0 | 12.4342 | 1 | 2.4868 |  | 12.4342 | 12.4342 | 1 | 2.4868 |  | 12.4342 | 0 | 1 | 0 |  | 0 | 0 | 1 | 0 |  | 0 | 0 | 1 | 0 |  | 0 | 0 | 1 | 0 |  | 0 | 0 | 1 | 0 |  | 0 | 1719.253 |  | 1719.253 |  |  | 1719.253
|  | 2008-07-15 | 14:00 | 2 |  | 15.5833 | 7 | 2008 | 7 | 2008 | 2454663.0833 | 3118 | 3430.6307 | 3353.7075 | 3353.3505 | 23.4379 | 7.6799 | 21.4185 | 0.085366 | 211.5806 | 19.5806 | 294.5141 | 0 | 294.5141 | 185.6154 | 64.7015 | 167.6921 | -12.2135 | 548.6953 | 12.3079 | 0.25 | 738.1146 | 895.0783 | 0.23239 | 179.0157 |  | 387.0268 | 895.0783 | 187.0313 | 1 | 37.4063 |  | 187.0313 | 198.4822 | 1 | 39.6964 |  | 198.4822 | 43.3048 | 1 | 8.661 |  | 43.3048 | 73.7015 | 1 | 14.7403 |  | 73.7015 | 0 | 1 | 0 |  | 0 | 0 | 1 | 0 |  | 0 | 0 | 1 | 0 |  | 0 | 37.4753 | 1 | 7.4951 |  | 37.4753 | 37.4753 | 1 | 7.4951 |  | 37.4753 | 0 | 1 | 0 |  | 0 | 0 | 1 | 0 |  | 0 | 0 | 1 | 0 |  | 0 | 0 | 1 | 0 |  | 0 | 0 | 1 | 0 |  | 0 | 1658.8132 |  | 1658.8132 |  |  | 1658.8132
|  | 2008-07-15 | 14:15 | 2 |  | 15.5938 | 7 | 2008 | 7 | 2008 | 2454663.0938 | 3118.0104 | 3430.6409 | 3353.7177 | 3353.3604 | 23.4379 | 7.6806 | 21.4168 | 0.085366 | 211.5813 | 19.5813 | 294.5244 | 3.7603 | 298.2847 | 189.3755 | 63.9715 | 159.7816 | -19.8014 | 551.7743 | 20.2184 | 0.25 | 733.9957 | 877.8592 | 0.27347 | 175.5718 |  | 415.6418 | 877.8592 | 183.4333 | 1 | 36.6867 |  | 183.4333 | 194.6639 | 1 | 38.9328 |  | 194.6639 | 71.6932 | 1 | 14.3386 |  | 71.6932 | 122.0164 | 1 | 24.4033 |  | 122.0164 | 0 | 1 | 0 |  | 0 | 0 | 1 | 0 |  | 0 | 0 | 1 | 0 |  | 0 | 62.0422 | 1 | 12.4084 |  | 62.0422 | 62.0422 | 1 | 12.4084 |  | 62.0422 | 0 | 1 | 0 |  | 0 | 0 | 1 | 0 |  | 0 | 0 | 1 | 0 |  | 0 | 0 | 1 | 0 |  | 0 | 0 | 1 | 0 |  | 0 | 1564.9779 |  | 1564.9779 |  |  | 1564.9779
|  | 2008-07-15 | 14:30 | 2 |  | 15.6042 | 7 | 2008 | 7 | 2008 | 2454663.1042 | 3118.0208 | 3430.6512 | 3353.728 | 3353.3704 | 23.4379 | 7.6813 | 21.4151 | 0.085367 | 211.582 | 19.582 | 294.5347 | 7.5206 | 302.0553 | 193.1355 | 62.9143 | 152.3124 | -26.6225 | 556.4402 | 27.6876 | 0.25 | 727.841 | 852.3323 | 0.32931 | 170.4665 |  | 451.147 | 852.3323 | 178.0993 | 1 | 35.6199 |  | 178.0993 | 189.0033 | 1 | 37.8007 |  | 189.0033 | 99.1766 | 1 | 19.8353 |  | 99.1766 | 168.791 | 1 | 33.7582 |  | 168.791 | 0 | 1 | 0 |  | 0 | 0 | 1 | 0 |  | 0 | 0 | 1 | 0 |  | 0 | 85.8259 | 1 | 17.1652 |  | 85.8259 | 85.8259 | 1 | 17.1652 |  | 85.8259 | 0 | 1 | 0 |  | 0 | 0 | 1 | 0 |  | 0 | 0 | 1 | 0 |  | 0 | 0 | 1 | 0 |  | 0 | 0 | 1 | 0 |  | 0 | 1445.7527 |  | 1445.7527 |  |  | 1445.7527
|  | 2008-07-15 | 14:45 | 2 |  | 15.6146 | 7 | 2008 | 7 | 2008 | 2454663.1146 | 3118.0312 | 3430.6615 | 3353.7383 | 3353.3803 | 23.4379 | 7.682 | 21.4135 | 0.085367 | 211.5827 | 19.5827 | 294.545 | 11.2808 | 305.8258 | 196.8956 | 61.5677 | 145.3701 | -32.5597 | 562.749 | 34.6299 | 0.25 | 719.6814 | 818.916 | 0.39486 | 163.7832 |  | 487.1368 | 818.916 | 171.1168 | 1 | 34.2234 |  | 171.1168 | 181.5933 | 1 | 36.3187 |  | 181.5933 | 125.413 | 1 | 25.0826 |  | 125.413 | 213.4433 | 1 | 42.6887 |  | 213.4433 | 0 | 1 | 0 |  | 0 | 0 | 1 | 0 |  | 0 | 0 | 1 | 0 |  | 0 | 108.5305 | 1 | 21.7061 |  | 108.5305 | 108.5305 | 1 | 21.7061 |  | 108.5305 | 0 | 1 | 0 |  | 0 | 0 | 1 | 0 |  | 0 | 0 | 1 | 0 |  | 0 | 0 | 1 | 0 |  | 0 | 0 | 1 | 0 |  | 0 | 1309.9292 |  | 1309.9292 |  |  | 1309.9292
|  | 2008-07-15 | 15:00 | 2 |  | 15.625 | 7 | 2008 | 7 | 2008 | 2454663.125 | 3118.0417 | 3430.6717 | 3353.7485 | 3353.3902 | 23.4379 | 7.6827 | 21.4118 | 0.085367 | 211.5833 | 19.5833 | 294.5553 | 15.0411 | 309.5964 | 200.6557 | 59.9723 | 138.9847 | -37.6009 | 570.7778 | 41.0153 | 0.25 | 709.5581 | 778.157 | 0.46551 | 155.6314 |  | 517.8698 | 778.157 | 162.6 | 1 | 32.52 |  | 162.6 | 172.5551 | 0.00073269 | 34.511 |  | 172.5551 | 150.0807 | 1 | 30.0161 |  | 150.0807 | 255.4258 | 1 | 51.0852 |  | 255.4258 | 0 | 0.00073269 | 0 |  | 0 | 0 | 1 | 0 |  | 0 | 0 | 1 | 0 |  | 0 | 129.8775 | 1 | 25.9755 |  | 129.8775 | 129.8775 | 1 | 25.9755 |  | 129.8775 | 0 | 1 | 0 |  | 0 | 0 | 1 | 0 |  | 0 | 0 | 1 | 0 |  | 0 | 0 | 1 | 0 |  | 0 | 0 | 1 | 0 |  | 0 | 1165.5429 |  | 1165.5429 |  |  | 1165.5429
|  | 2008-07-15 | 15:15 | 2 |  | 15.6354 | 7 | 2008 | 7 | 2008 | 2454663.1354 | 3118.0521 | 3430.682 | 3353.7588 | 3353.4001 | 23.4379 | 7.6834 | 21.4101 | 0.085368 | 211.584 | 19.584 | 294.5656 | 18.8014 | 313.367 | 204.4157 | 58.1678 | 133.1449 | -41.8045 | 580.6263 | 46.8551 | 0.25 | 697.5227 | 730.7202 | 0.53765 | 146.144 |  | 539.0147 | 730.7202 | 152.6878 | 0.0059443 | 30.5376 |  | 152.6878 | 162.036 | 0.1356 | 32.4072 |  | 162.036 | 172.8839 | 1 | 34.5768 |  | 172.8839 | 294.2351 | 1 | 58.847 |  | 294.2351 | 0 | 0.1356 | 0 |  | 0 | 0 | 1 | 0 |  | 0 | 0 | 1 | 0 |  | 0 | 149.6111 | 1 | 29.9222 |  | 149.6111 | 149.6111 | 1 | 29.9222 |  | 149.6111 | 0 | 1 | 0 |  | 0 | 0 | 1 | 0 |  | 0 | 0 | 1 | 0 |  | 0 | 0 | 0.026021 | 0 |  | 0 | 0 | 1 | 0 |  | 0 | 1019.0792 |  | 1019.0792 |  |  | 1019.0792
|  | 2008-07-15 | 15:30 | 2 |  | 15.6458 | 7 | 2008 | 7 | 2008 | 2454663.1458 | 3118.0625 | 3430.6923 | 3353.7691 | 3353.4101 | 23.4379 | 7.6841 | 21.4084 | 0.085368 | 211.5847 | 19.5847 | 294.5759 | 22.5617 | 317.1376 | 208.1758 | 56.1899 | 127.8127 | -45.2648 | 592.4197 | 52.1873 | 0.25 | 683.6369 | 677.3775 | 0.60875 | 135.4755 |  | 547.8314 | 677.3775 | 141.5416 | 0.15882 | 28.3083 |  | 141.5416 | 150.2074 | 0.26854 | 30.0415 |  | 150.2074 | 193.5576 | 1 | 38.7115 |  | 193.5576 | 329.4202 | 1 | 65.884 |  | 329.4202 | 0 | 0.26854 | 0 |  | 0 | 0 | 1 | 0 |  | 0 | 0 | 1 | 0 |  | 0 | 167.5018 | 1 | 33.5004 |  | 167.5018 | 167.5018 | 1 | 33.5004 |  | 167.5018 | 0 | 1 | 0 |  | 0 | 0 | 1 | 0 |  | 0 | 0 | 1 | 0 |  | 0 | 0 | 0.097126 | 0 |  | 0 | 0 | 1 | 0 |  | 0 | 875.3248 |  | 875.3248 |  |  | 875.3248
|  | 2008-07-15 | 15:45 | 2 |  | 15.6562 | 7 | 2008 | 7 | 2008 | 2454663.1562 | 3118.0729 | 3430.7025 | 3353.7793 | 3353.42 | 23.4379 | 7.6848 | 21.4067 | 0.085368 | 211.5854 | 19.5854 | 294.5862 | 26.3219 | 320.9081 | 211.9359 | 54.0701 | 122.9371 | -48.0865 | 606.3122 | 57.0629 | 0.25 | 667.9727 | 618.9928 | 0.67725 | 123.7986 |  | 543.0121 | 618.9928 | 129.3418 | 0.30609 | 25.8684 |  | 129.3418 | 137.2607 | 0.3966 | 27.4521 |  | 137.2607 | 211.8717 | 1 | 42.3743 |  | 211.8717 | 360.5894 | 1 | 72.1179 |  | 360.5894 | 0 | 0.3966 | 0 |  | 0 | 0 | 1 | 0 |  | 0 | 0 | 1 | 0 |  | 0 | 183.3505 | 0.048774 | 36.6701 |  | 183.3505 | 183.3505 | 0.048774 | 36.6701 |  | 183.3505 | 0 | 0.048774 | 0 |  | 0 | 0 | 0.048774 | 0 |  | 0 | 0 | 1 | 0 |  | 0 | 0 | 0.16562 | 0 |  | 0 | 0 | 1 | 0 |  | 0 | 737.5851 |  | 737.5851 |  |  | 737.5851
|  | 2008-07-15 | 16:00 | 2 |  | 15.6667 | 7 | 2008 | 7 | 2008 | 2454663.1667 | 3118.0833 | 3430.7128 | 3353.7896 | 3353.4299 | 23.4379 | 7.6855 | 21.405 | 0.085368 | 211.5861 | 19.5861 | 294.5965 | 30.0822 | 324.6787 | 215.6959 | 51.835 | 118.4628 | -50.3702 | 622.4906 | 61.5372 | 0.25 | 650.6123 | 556.5075 | 0.74229 | 111.3015 |  | 524.3897 | 556.5075 | 116.2851 | 0.44592 | 23.257 |  | 116.2851 | 123.4046 | 0.51819 | 24.6809 |  | 123.4046 | 227.6352 | 1 | 45.527 |  | 227.6352 | 387.4176 | 1 | 77.4835 |  | 387.4176 | 0 | 0.51819 | 0 |  | 0 | 0 | 1 | 0 |  | 0 | 0 | 1 | 0 |  | 0 | 196.992 | 0.17036 | 39.3984 |  | 196.992 | 196.992 | 0.17036 | 39.3984 |  | 196.992 | 0 | 0.17036 | 0 |  | 0 | 0 | 0.17036 | 0 |  | 0 | 0 | 1 | 0 |  | 0 | 0 | 0.23066 | 0 |  | 0 | 0 | 1 | 0 |  | 0 | 608.0232 |  | 608.0232 |  |  | 608.0232
|  | 2008-07-15 | 16:15 | 2 |  | 15.6771 | 7 | 2008 | 7 | 2008 | 2454663.1771 | 3118.0938 | 3430.7231 | 3353.7999 | 3353.4398 | 23.4379 | 7.6862 | 21.4033 | 0.085369 | 211.5868 | 19.5868 | 294.6068 | 33.8425 | 328.4493 | 219.456 | 49.5068 | 114.3359 | -52.2048 | 641.18 | 65.6641 | 0.25 | 631.6479 | 490.922 | 0.8035 | 98.1844 |  | 492.6409 | 490.922 | 102.5807 | 0.57753 | 20.5161 |  | 102.5807 | 108.8612 | 0.63263 | 21.7722 |  | 108.8612 | 240.6989 | 1 | 48.1398 |  | 240.6989 | 409.6511 | 1 | 81.9302 |  | 409.6511 | 0 | 0.63263 | 0 |  | 0 | 0 | 1 | 0 |  | 0 | 0 | 1 | 0 |  | 0 | 208.2972 | 0.28481 | 41.6594 |  | 208.2972 | 208.2972 | 0.28481 | 41.6594 |  | 208.2972 | 0 | 0.28481 | 0 |  | 0 | 0 | 0.28481 | 0 |  | 0 | 0 | 1 | 0 |  | 0 | 0 | 0.29187 | 0 |  | 0 | 0 | 1 | 0 |  | 0 | 487.9821 |  | 487.9821 |  |  | 487.9821
|  | 2008-07-15 | 16:30 | 2 |  | 15.6875 | 7 | 2008 | 7 | 2008 | 2454663.1875 | 3118.1042 | 3430.7333 | 3353.8101 | 3353.4498 | 23.4379 | 7.6869 | 21.4017 | 0.085369 | 211.5875 | 19.5875 | 294.6171 | 37.6028 | 332.2198 | 223.2161 | 47.1043 | 110.5063 | -53.6651 | 662.6503 | 69.4937 | 0.25 | 611.1821 | 423.2782 | 0.86085 | 84.6556 |  | 449.034 | 423.2782 | 88.4462 | 0.70082 | 17.6892 |  | 88.4462 | 93.8613 | 0.73985 | 18.7723 |  | 93.8613 | 250.9586 | 1 | 50.1917 |  | 250.9586 | 427.1122 | 1 | 85.4224 |  | 427.1122 | 0 | 0.73985 | 0 |  | 0 | 0 | 1 | 0 |  | 0 | 0 | 1 | 0 |  | 0 | 217.1757 | 0.39202 | 43.4351 |  | 217.1757 | 217.1757 | 0.39202 | 43.4351 |  | 217.1757 | 0 | 0.39202 | 0 |  | 0 | 0 | 0.39202 | 0 |  | 0 | 0 | 1 | 0 |  | 0 | 0 | 0.34922 | 0 |  | 0 | 0 | 1 | 0 |  | 0 | 378.2388 |  | 378.2388 |  |  | 378.2388
|  | 2008-07-15 | 16:45 | 2 |  | 15.6979 | 7 | 2008 | 7 | 2008 | 2454663.1979 | 3118.1146 | 3430.7436 | 3353.8204 | 3353.4597 | 23.4379 | 7.6876 | 21.4 | 0.085369 | 211.5881 | 19.5881 | 294.6274 | 41.3631 | 335.9904 | 226.9761 | 44.6428 | 106.9296 | -54.8128 | 687.2237 | 73.0704 | 0.25 | 589.3277 | 354.6391 | 0.91447 | 70.9278 |  | 395.2343 | 354.6391 | 74.1037 | 0.81611 | 14.8207 |  | 74.1037 | 78.6407 | 0.84009 | 15.7281 |  | 78.6407 | 258.3563 | 1 | 51.6713 |  | 258.3563 | 439.7026 | 1 | 87.9405 |  | 439.7026 | 0 | 0.84009 | 0 |  | 0 | 0 | 1 | 0 |  | 0 | 0 | 1 | 0 |  | 0 | 223.5776 | 0.49227 | 44.7155 |  | 223.5776 | 223.5776 | 0.49227 | 44.7155 |  | 223.5776 | 0 | 0.49227 | 0 |  | 0 | 0 | 0.49227 | 0 |  | 0 | 0 | 1 | 0 |  | 0 | 0 | 0.40284 | 0 |  | 0 | 0 | 1 | 0 |  | 0 | 279.1842 |  | 279.1842 |  |  | 279.1842
|  | 2008-07-15 | 17:00 | 2 |  | 15.7083 | 7 | 2008 | 7 | 2008 | 2454663.2083 | 3118.125 | 3430.7539 | 3353.8307 | 3353.4696 | 23.4379 | 7.6883 | 21.3983 | 0.08537 | 211.5888 | 19.5888 | 294.6377 | 45.1233 | 339.761 | 230.7362 | 42.1355 | 103.5665 | -55.6971 | 715.2845 | 76.4335 | 0.25 | 566.2083 | 286.0689 | 0.9646 | 57.2138 |  | 333.1567 | 286.0689 | 59.7756 | 0.9239 | 11.9551 |  | 59.7756 | 63.4353 | 0.93382 | 12.6871 |  | 63.4353 | 262.8818 | 1 | 52.5764 |  | 262.8818 | 447.4045 | 1 | 89.4809 |  | 447.4045 | 0 | 0.93382 | 0 |  | 0 | 0 | 1 | 0 |  | 0 | 0 | 1 | 0 |  | 0 | 227.4938 | 0.586 | 45.4988 |  | 227.4938 | 227.4938 | 0.586 | 45.4988 |  | 227.4938 | 0 | 0.586 | 0 |  | 0 | 0 | 0.586 | 0 |  | 0 | 0 | 1 | 0 |  | 0 | 0 | 0.45297 | 0 |  | 0 | 0 | 1 | 0 |  | 0 | 190.9416 |  | 190.9416 |  |  | 190.9416
|  | 2008-07-15 | 17:15 | 2 |  | 15.7188 | 7 | 2008 | 7 | 2008 | 2454663.2188 | 3118.1354 | 3430.7641 | 3353.8409 | 3353.4795 | 23.4379 | 7.689 | 21.3966 | 0.08537 | 211.5895 | 19.5895 | 294.648 | 48.8836 | 343.5316 | 234.4963 | 39.5933 | 100.383 | -56.3576 | 747.2906 | 79.617 | 0.25 | 541.9578 | 218.6118 | 1 | 43.7224 |  | 262.3342 | 218.6118 | 45.6801 | 1 | 9.136 |  | 45.6801 | 48.4768 | 1 | 9.6954 |  | 48.4768 | 264.5726 | 1 | 52.9145 |  | 264.5726 | 450.2822 | 1 | 90.0564 |  | 450.2822 | 0 | 1 | 0 |  | 0 | 0 | 1 | 0 |  | 0 | 0 | 1 | 0 |  | 0 | 228.9571 | 0.67374 | 45.7914 |  | 228.9571 | 228.9571 | 0.67374 | 45.7914 |  | 228.9571 | 0 | 0.67374 | 0 |  | 0 | 0 | 0.67374 | 0 |  | 0 | 0 | 1 | 0 |  | 0 | 0 | 0.49991 | 0 |  | 0 | 0 | 1 | 0 |  | 0 | 113.4417 |  | 113.4417 |  |  | 113.4417
|  | 2008-07-15 | 17:30 | 2 |  | 15.7292 | 7 | 2008 | 7 | 2008 | 2454663.2292 | 3118.1458 | 3430.7744 | 3353.8512 | 3353.4895 | 23.4379 | 7.6897 | 21.3949 | 0.08537 | 211.5902 | 19.5902 | 294.6582 | 52.6439 | 347.3021 | 238.2563 | 37.0256 | 97.3493 | -56.8251 | 783.7875 | 82.6507 | 0.25 | 516.7217 | 153.2708 | 1 | 30.6542 |  | 183.925 | 153.2708 | 32.0267 | 1 | 6.4053 |  | 32.0267 | 33.9876 | 1 | 6.7975 |  | 33.9876 | 263.5141 | 1 | 52.7028 |  | 263.5141 | 448.4807 | 1 | 89.6961 |  | 448.4807 | 0 | 1 | 0 |  | 0 | 0 | 1 | 0 |  | 0 | 0 | 1 | 0 |  | 0 | 228.041 | 0.75606 | 45.6082 |  | 228.041 | 228.041 | 0.75606 | 45.6082 |  | 228.041 | 0 | 0.75606 | 0 |  | 0 | 0 | 0.75606 | 0 |  | 0 | 0 | 1 | 0 |  | 0 | 0 | 0.54394 | 0 |  | 0 | 0 | 1 | 0 |  | 0 | 46.4678 |  | 46.4678 |  |  | 46.4678
|  | 2008-07-15 | 17:45 | 2 |  | 15.7396 | 7 | 2008 | 7 | 2008 | 2454663.2396 | 3118.1562 | 3430.7847 | 3353.8615 | 3353.4994 | 23.4379 | 7.6904 | 21.3932 | 0.08537 | 211.5909 | 19.5909 | 294.6685 | 56.4042 | 351.0727 | 242.0164 | 34.4407 | 94.44 | -57.1238 | 825.4241 | 85.56 | 0.25 | 490.6568 | 90.9864 | 1 | 18.1973 |  | 109.1837 | 90.9864 | 19.0121 | 1 | 3.8024 |  | 19.0121 | 20.1761 | 1 | 4.0352 |  | 20.1761 | 259.8379 | 1 | 51.9676 |  | 259.8379 | 442.2241 | 1 | 88.4448 |  | 442.2241 | 0 | 1 | 0 |  | 0 | 0 | 1 | 0 |  | 0 | 0 | 1 | 0 |  | 0 | 224.8597 | 0.83349 | 44.9719 |  | 224.8597 | 224.8597 | 0.83349 | 44.9719 |  | 224.8597 | 0 | 0.83349 | 0 |  | 0 | 0 | 0.83349 | 0 |  | 0 | 0 | 1 | 0 |  | 0 | 0 | 0.58536 | 0 |  | 0 | 0 | 1 | 0 |  | 0 | 0 |  | 0 |  |  | 0
|  | 2008-07-15 | 18:00 | 2 |  | 15.75 | 7 | 2008 | 7 | 2008 | 2454663.25 | 3118.1667 | 3430.7949 | 3353.8717 | 3353.5093 | 23.4379 | 7.6911 | 21.3915 | 0.085371 | 211.5916 | 19.5916 | 294.6788 | 60.1644 | 354.8433 | 245.7765 | 31.8457 | 91.6328 | -57.2725 | 872.972 | 88.3672 | 0.25 | 463.9324 | 32.6154 | 1 | 6.5231 |  | 39.1385 | 32.6154 | 6.8152 | 1 | 1.363 |  | 6.8152 | 7.2324 | 1 | 1.4465 |  | 7.2324 | 253.7202 | 1 | 50.744 |  | 253.7202 | 431.8123 | 1 | 86.3625 |  | 431.8123 | 0 | 1 | 0 |  | 0 | 0 | 1 | 0 |  | 0 | 0 | 1 | 0 |  | 0 | 219.5656 | 0.90655 | 43.9131 |  | 219.5656 | 219.5656 | 0.90655 | 43.9131 |  | 219.5656 | 0 | 0.90655 | 0 |  | 0 | 0 | 0.90655 | 0 |  | 0 | 0 | 1 | 0 |  | 0 | 0 | 0.62443 | 0 |  | 0 | 0 | 1 | 0 |  | 0 | 0 |  | 0 |  |  | 0
|  | 2008-07-15 | 18:15 | 2 |  | 15.7604 | 7 | 2008 | 7 | 2008 | 2454663.2604 | 3118.1771 | 3430.8052 | 3353.882 | 3353.5193 | 23.4379 | 7.6918 | 21.3898 | 0.085371 | 211.5922 | 19.5922 | 294.6891 | 63.9247 | 358.6139 | 249.5366 | 29.2471 | 88.9082 | -57.2854 | 927.3454 | 91.0918 | 0.25 | 436.7305 | 0 | 1 | 0 |  | 0 | 0 | 0 | 1 | 0 |  | 0 | 0 | 1 | 0 |  | 0 | 245.3794 | 1 | 49.0759 |  | 245.3794 | 417.6169 | 1 | 83.5234 |  | 417.6169 | 4.6766 | 1 | 0.93532 |  | 4.6766 | 0 | 1 | 0 |  | 0 | 0 | 1 | 0 |  | 0 | 212.3476 | 0.9757 | 42.4695 |  | 212.3476 | 212.3476 | 0.9757 | 42.4695 |  | 212.3476 | 0 | 0.9757 | 0 |  | 0 | 0 | 0.9757 | 0 |  | 0 | 1.3287 | 1 | 0.26574 |  | 1.3287 | 0 | 0.66142 | 0 |  | 0 | 0 | 1 | 0 |  | 0 | 0 |  | 0 |  |  | 0
|  | 2008-07-15 | 18:30 | 2 |  | 15.7708 | 7 | 2008 | 7 | 2008 | 2454663.2708 | 3118.1875 | 3430.8155 | 3353.8923 | 3353.5292 | 23.4379 | 7.6925 | 21.3881 | 0.085371 | 211.5929 | 19.5929 | 294.6994 | 67.685 | 362.3844 | 253.2966 | 26.6507 | 86.2489 | -57.173 | 989.6229 | 93.7511 | 0.25 | 409.2468 | 0 | 1 | 0 |  | 0 | 0 | 0 | 1 | 0 |  | 0 | 0 | 1 | 0 |  | 0 | 235.0722 | 1 | 47.0144 |  | 235.0722 | 400.0748 | 1 | 80.015 |  | 400.0748 | 15.4118 | 1 | 3.0824 |  | 15.4118 | 0 | 1 | 0 |  | 0 | 0 | 1 | 0 |  | 0 | 203.4278 | 1 | 40.6856 |  | 203.4278 | 203.4278 | 1 | 40.6856 |  | 203.4278 | 0 | 1 | 0 |  | 0 | 0 | 1 | 0 |  | 0 | 4.1551 | 1 | 0.83102 |  | 4.1551 | 0 | 0.69654 | 0 |  | 0 | 0 | 1 | 0 |  | 0 | 0 |  | 0 |  |  | 0
|  | 2008-07-15 | 18:45 | 2 |  | 15.7812 | 7 | 2008 | 7 | 2008 | 2454663.2812 | 3118.1979 | 3430.8257 | 3353.9025 | 3353.5391 | 23.4379 | 7.6932 | 21.3864 | 0.085372 | 211.5936 | 19.5936 | 294.7097 | 71.4453 | 366.155 | 257.0567 | 24.0622 | 83.6399 | -56.9431 | 1061.0663 | 96.3601 | 0.25 | 381.6915 | 0 | 1 | 0 |  | 0 | 0 | 0 | 1 | 0 |  | 0 | 0 | 1 | 0 |  | 0 | 223.0894 | 1 | 44.6179 |  | 223.0894 | 379.6811 | 1 | 75.9362 |  | 379.6811 | 24.866 | 1 | 4.9732 |  | 24.866 | 0 | 1 | 0 |  | 0 | 0 | 1 | 0 |  | 0 | 193.0582 | 1 | 38.6116 |  | 193.0582 | 193.0582 | 1 | 38.6116 |  | 193.0582 | 0 | 1 | 0 |  | 0 | 0 | 1 | 0 |  | 0 | 6.3602 | 1 | 1.272 |  | 6.3602 | 0 | 0.73001 | 0 |  | 0 | 0 | 1 | 0 |  | 0 | 0 |  | 0 |  |  | 0
|  | 2008-07-15 | 19:00 | 2 |  | 15.7917 | 7 | 2008 | 7 | 2008 | 2454663.2917 | 3118.2083 | 3430.836 | 3353.9128 | 3353.549 | 23.4379 | 7.6939 | 21.3847 | 0.085372 | 211.5943 | 19.5943 | 294.72 | 75.2056 | 369.9256 | 260.8168 | 21.4866 | 81.0675 | -56.6009 | 1143.1344 | 98.9325 | 0.25 | 354.289 | 0 | 1 | 0 |  | 0 | 0 | 0 | 1 | 0 |  | 0 | 0 | 1 | 0 |  | 0 | 209.751 | 1 | 41.9502 |  | 209.751 | 356.9801 | 1 | 71.396 |  | 356.9801 | 32.9678 | 1 | 6.5936 |  | 32.9678 | 0 | 1 | 0 |  | 0 | 0 | 1 | 0 |  | 0 | 181.5153 | 1 | 36.3031 |  | 181.5153 | 181.5153 | 1 | 36.3031 |  | 181.5153 | 0 | 1 | 0 |  | 0 | 0 | 1 | 0 |  | 0 | 7.9969 | 1 | 1.5994 |  | 7.9969 | 0 | 0.76199 | 0 |  | 0 | 0 | 1 | 0 |  | 0 | 0 |  | 0 |  |  | 0
|  | 2008-07-15 | 19:15 | 2 |  | 15.8021 | 7 | 2008 | 7 | 2008 | 2454663.3021 | 3118.2188 | 3430.8463 | 3353.9231 | 3353.559 | 23.4379 | 7.6946 | 21.3831 | 0.085372 | 211.595 | 19.595 | 294.7303 | 78.9658 | 373.6962 | 264.5768 | 18.929 | 78.5194 | -56.1494 | 1237.4809 | 101.4806 | 0.25 | 327.2778 | 0 | 1 | 0 |  | 0 | 0 | 0 | 1 | 0 |  | 0 | 0 | 1 | 0 |  | 0 | 195.3988 | 1 | 39.0798 |  | 195.3988 | 332.5537 | 1 | 66.5107 |  | 332.5537 | 39.6853 | 1 | 7.9371 |  | 39.6853 | 0 | 1 | 0 |  | 0 | 0 | 1 | 0 |  | 0 | 169.0951 | 1 | 33.819 |  | 169.0951 | 169.0951 | 1 | 33.819 |  | 169.0951 | 0 | 1 | 0 |  | 0 | 0 | 1 | 0 |  | 0 | 9.1238 | 1 | 1.8248 |  | 9.1238 | 0 | 0.79264 | 0 |  | 0 | 0 | 1 | 0 |  | 0 | 0 |  | 0 |  |  | 0
|  | 2008-07-15 | 19:30 | 2 |  | 15.8125 | 7 | 2008 | 7 | 2008 | 2454663.3125 | 3118.2292 | 3430.8565 | 3353.9333 | 3353.5689 | 23.4379 | 7.6953 | 21.3814 | 0.085372 | 211.5957 | 19.5957 | 294.7406 | 82.7261 | 377.4667 | 268.3369 | 16.3943 | 75.9844 | -55.5901 | 1345.9281 | 104.0156 | 0.25 | 300.9076 | 0 | 1 | 0 |  | 0 | 0 | 0 | 1 | 0 |  | 0 | 0 | 1 | 0 |  | 0 | 180.3885 | 1 | 36.0777 |  | 180.3885 | 307.0074 | 1 | 61.4015 |  | 307.0074 | 45.0281 | 1 | 9.0056 |  | 45.0281 | 0 | 1 | 0 |  | 0 | 0 | 1 | 0 |  | 0 | 156.1054 | 1 | 31.2211 |  | 156.1054 | 156.1054 | 1 | 31.2211 |  | 156.1054 | 0 | 1 | 0 |  | 0 | 0 | 1 | 0 |  | 0 | 9.8039 | 1 | 1.9608 |  | 9.8039 | 0 | 0.82211 | 0 |  | 0 | 0 | 1 | 0 |  | 0 | 0 |  | 0 |  |  | 0
|  | 2008-07-15 | 19:45 | 2 |  | 15.8229 | 7 | 2008 | 7 | 2008 | 2454663.3229 | 3118.2396 | 3430.8668 | 3353.9436 | 3353.5788 | 23.4379 | 7.696 | 21.3797 | 0.085373 | 211.5964 | 19.5964 | 294.7509 | 86.4864 | 381.2373 | 272.097 | 13.8874 | 73.4521 | -54.9227 | 1470.3992 | 106.5479 | 0.25 | 275.4354 | 0 | 1 | 0 |  | 0 | 0 | 0 | 1 | 0 |  | 0 | 0 | 1 | 0 |  | 0 | 165.0793 | 1 | 33.0159 |  | 165.0793 | 280.9522 | 1 | 56.1904 |  | 280.9522 | 49.049 | 1 | 9.8098 |  | 49.049 | 0 | 1 | 0 |  | 0 | 0 | 1 | 0 |  | 0 | 142.8571 | 1 | 28.5714 |  | 142.8571 | 142.8571 | 1 | 28.5714 |  | 142.8571 | 0 | 1 | 0 |  | 0 | 0 | 1 | 0 |  | 0 | 10.1039 | 1 | 2.0208 |  | 10.1039 | 0 | 0.8505 | 0 |  | 0 | 0 | 1 | 0 |  | 0 | 0 |  | 0 |  |  | 0
|  | 2008-07-15 | 20:00 | 2 |  | 15.8333 | 7 | 2008 | 7 | 2008 | 2454663.3333 | 3118.25 | 3430.8771 | 3353.9539 | 3353.5887 | 23.4379 | 7.6967 | 21.378 | 0.085373 | 211.597 | 19.597 | 294.7612 | 90.2467 | 385.0079 | 275.857 | 11.4132 | 70.9128 | -54.1458 | 1612.7945 | 109.0872 | 0.25 | 251.1169 | 0 | 1 | 0 |  | 0 | 0 | 0 | 1 | 0 |  | 0 | 0 | 1 | 0 |  | 0 | 149.8206 | 1 | 29.9641 |  | 149.8206 | 254.9832 | 1 | 50.9966 |  | 254.9832 | 51.8425 | 1 | 10.3685 |  | 51.8425 | 0 | 1 | 0 |  | 0 | 0 | 1 | 0 |  | 0 | 129.6525 | 1 | 25.9305 |  | 129.6525 | 129.6525 | 1 | 25.9305 |  | 129.6525 | 0 | 1 | 0 |  | 0 | 0 | 1 | 0 |  | 0 | 10.0918 | 1 | 2.0184 |  | 10.0918 | 0 | 0.87794 | 0 |  | 0 | 0 | 1 | 0 |  | 0 | 0 |  | 0 |  |  | 0
|  | 2008-07-15 | 20:15 | 2 |  | 15.8438 | 7 | 2008 | 7 | 2008 | 2454663.3438 | 3118.2604 | 3430.8873 | 3353.9641 | 3353.5987 | 23.4379 | 7.6974 | 21.3763 | 0.085373 | 211.5977 | 19.5977 | 294.7715 | 94.007 | 388.7784 | 279.6171 | 8.9768 | 68.3578 | -53.2567 | 1774.7998 | 111.6422 | 0.25 | 228.1947 | 0 | 1 | 0 |  | 0 | 0 | 0 | 1 | 0 |  | 0 | 0 | 1 | 0 |  | 0 | 134.9375 | 1 | 26.9875 |  | 134.9375 | 229.6532 | 1 | 45.9306 |  | 229.6532 | 53.5407 | 1 | 10.7081 |  | 53.5407 | 0 | 1 | 0 |  | 0 | 0 | 1 | 0 |  | 0 | 116.7728 | 1 | 23.3546 |  | 116.7728 | 116.7728 | 1 | 23.3546 |  | 116.7728 | 0 | 1 | 0 |  | 0 | 0 | 1 | 0 |  | 0 | 9.8351 | 1 | 1.967 |  | 9.8351 | 0 | 0.90448 | 0 |  | 0 | 0 | 1 | 0 |  | 0 | 0 |  | 0 |  |  | 0
|  | 2008-07-15 | 20:30 | 2 |  | 15.8542 | 7 | 2008 | 7 | 2008 | 2454663.3542 | 3118.2708 | 3430.8976 | 3353.9744 | 3353.6086 | 23.4379 | 7.6981 | 21.3746 | 0.085374 | 211.5984 | 19.5984 | 294.7818 | 97.7672 | 392.549 | 283.3772 | 6.5832 | 65.7784 | -52.2518 | 1957.6336 | 114.2216 | 0.25 | 206.8824 | 0 | 1 | 0 |  | 0 | 0 | 0 | 1 | 0 |  | 0 | 0 | 1 | 0 |  | 0 | 120.7137 | 1 | 24.1427 |  | 120.7137 | 205.4454 | 1 | 41.0891 |  | 205.4454 | 54.3057 | 1 | 10.8611 |  | 54.3057 | 0 | 1 | 0 |  | 0 | 0 | 1 | 0 |  | 0 | 104.4637 | 1 | 20.8927 |  | 104.4637 | 104.4637 | 1 | 20.8927 |  | 104.4637 | 0 | 1 | 0 |  | 0 | 0 | 1 | 0 |  | 0 | 9.3982 | 1 | 1.8796 |  | 9.3982 | 0 | 0.93022 | 0 |  | 0 | 0 | 1 | 0 |  | 0 | 0 |  | 0 |  |  | 0
|  | 2008-07-15 | 20:45 | 2 |  | 15.8646 | 7 | 2008 | 7 | 2008 | 2454663.3646 | 3118.2812 | 3430.9079 | 3353.9847 | 3353.6185 | 23.4379 | 7.6988 | 21.3729 | 0.085374 | 211.5991 | 19.5991 | 294.7921 | 101.5275 | 396.3196 | 287.1372 | 4.238 | 63.1667 | -51.1264 | 2161.7639 | 116.8333 | 0.25 | 187.347 | 0 | 1 | 0 |  | 0 | 0 | 0 | 1 | 0 |  | 0 | 0 | 1 | 0 |  | 0 | 107.3761 | 1 | 21.4752 |  | 107.3761 | 182.7458 | 1 | 36.5492 |  | 182.7458 | 54.318 | 1 | 10.8636 |  | 54.318 | 0 | 1 | 0 |  | 0 | 0 | 1 | 0 |  | 0 | 92.9216 | 1 | 18.5843 |  | 92.9216 | 92.9216 | 1 | 18.5843 |  | 92.9216 | 0 | 1 | 0 |  | 0 | 0 | 1 | 0 |  | 0 | 8.8398 | 1 | 1.768 |  | 8.8398 | 0 | 0.95519 | 0 |  | 0 | 0 | 1 | 0 |  | 0 | 0 |  | 0 |  |  | 0
|  | 2008-07-15 | 21:00 | 2 |  | 15.875 | 7 | 2008 | 7 | 2008 | 2454663.375 | 3118.2917 | 3430.9181 | 3353.9949 | 3353.6284 | 23.4379 | 7.6995 | 21.3712 | 0.085374 | 211.5998 | 19.5998 | 294.8024 | 105.2878 | 400.0902 | 290.8973 | 1.9465 | 60.5151 | -49.8752 | 2386.6586 | 119.4849 | 0.25 | 169.6933 | 0 | 1 | 0 |  | 0 | 0 | 0 | 1 | 0 |  | 0 | 0 | 1 | 0 |  | 0 | 95.0831 | 1 | 19.0166 |  | 95.0831 | 161.8241 | 1 | 32.3648 |  | 161.8241 | 53.7623 | 1 | 10.7525 |  | 53.7623 | 0 | 1 | 0 |  | 0 | 0 | 1 | 0 |  | 0 | 82.2835 | 1 | 16.4567 |  | 82.2835 | 82.2835 | 1 | 16.4567 |  | 82.2835 | 0 | 1 | 0 |  | 0 | 0 | 1 | 0 |  | 0 | 8.2106 | 1 | 1.6421 |  | 8.2106 | 0 | 0.97945 | 0 |  | 0 | 0 | 1 | 0 |  | 0 | 0 |  | 0 |  |  | 0
|  | 2008-07-15 | 21:15 | 2 |  | 15.8854 | 7 | 2008 | 7 | 2008 | 2454663.3854 | 3118.3021 | 3430.9284 | 3354.0052 | 3353.6384 | 23.4379 | 7.7002 | 21.3695 | 0.085374 | 211.6005 | 19.6005 | 294.8127 | 109.0481 | 403.8607 | 294.6574 | -0.28528 | 57.8166 | -48.4922 | 2630.6418 | 122.1834 | 0 | 0 | 0 | 1 | 0 |  | 0 | 0 | 0 | 1 | 0 |  | 0 | 0 | 1 | 0 |  | 0 | 0 | 1 | 0 |  | 0 | 0 | 1 | 0 |  | 0 | 0 | 1 | 0 |  | 0 | 0 | 1 | 0 |  | 0 | 0 | 1 | 0 |  | 0 | 0 | 1 | 0 |  | 0 | 0 | 1 | 0 |  | 0 | 0 | 1 | 0 |  | 0 | 0 | 1 | 0 |  | 0 | 0 | 1 | 0 |  | 0 | 0 | 1 | 0 |  | 0 | 0 | 1 | 0 |  | 0 | 0 |  | 0 |  |  | 0
|  | 2008-07-15 | 21:30 | 2 |  | 15.8958 | 7 | 2008 | 7 | 2008 | 2454663.3958 | 3118.3125 | 3430.9387 | 3354.0155 | 3353.6483 | 23.4379 | 7.7009 | 21.3678 | 0.085375 | 211.6011 | 19.6011 | 294.823 | 112.8083 | 407.6313 | 298.4175 | -2.4513 | 55.0645 | -46.9709 | 2890.9119 | 124.9355 | 0 | 0 | 0 | 1 | 0 |  | 0 | 0 | 0 | 1 | 0 |  | 0 | 0 | 1 | 0 |  | 0 | 0 | 1 | 0 |  | 0 | 0 | 1 | 0 |  | 0 | 0 | 1 | 0 |  | 0 | 0 | 1 | 0 |  | 0 | 0 | 1 | 0 |  | 0 | 0 | 1 | 0 |  | 0 | 0 | 1 | 0 |  | 0 | 0 | 1 | 0 |  | 0 | 0 | 1 | 0 |  | 0 | 0 | 1 | 0 |  | 0 | 0 | 1 | 0 |  | 0 | 0 | 1 | 0 |  | 0 | 0 |  | 0 |  |  | 0
|  | 2008-07-15 | 21:45 | 2 |  | 15.9062 | 7 | 2008 | 7 | 2008 | 2454663.4062 | 3118.3229 | 3430.9489 | 3354.0258 | 3353.6582 | 23.4379 | 7.7016 | 21.3661 | 0.085375 | 211.6018 | 19.6018 | 294.8333 | 116.5686 | 411.4019 | 302.1775 | -4.5451 | 52.2526 | -45.3047 | 3163.725 | 127.7474 | 0 | 0 | 0 | 1 | 0 |  | 0 | 0 | 0 | 1 | 0 |  | 0 | 0 | 1 | 0 |  | 0 | 0 | 1 | 0 |  | 0 | 0 | 1 | 0 |  | 0 | 0 | 1 | 0 |  | 0 | 0 | 1 | 0 |  | 0 | 0 | 1 | 0 |  | 0 | 0 | 1 | 0 |  | 0 | 0 | 1 | 0 |  | 0 | 0 | 1 | 0 |  | 0 | 0 | 1 | 0 |  | 0 | 0 | 1 | 0 |  | 0 | 0 | 1 | 0 |  | 0 | 0 | 1 | 0 |  | 0 | 0 |  | 0 |  |  | 0
|  | 2008-07-15 | 22:00 | 2 |  | 15.9167 | 7 | 2008 | 7 | 2008 | 2454663.4167 | 3118.3333 | 3430.9592 | 3354.036 | 3353.6682 | 23.4379 | 7.7023 | 21.3644 | 0.085375 | 211.6025 | 19.6025 | 294.8436 | 120.3289 | 415.1725 | 305.9376 | -6.5599 | 49.3751 | -43.4868 | 3444.691 | 130.6249 | 0 | 0 | 0 | 1 | 0 |  | 0 | 0 | 0 | 1 | 0 |  | 0 | 0 | 1 | 0 |  | 0 | 0 | 1 | 0 |  | 0 | 0 | 1 | 0 |  | 0 | 0 | 1 | 0 |  | 0 | 0 | 1 | 0 |  | 0 | 0 | 1 | 0 |  | 0 | 0 | 1 | 0 |  | 0 | 0 | 1 | 0 |  | 0 | 0 | 1 | 0 |  | 0 | 0 | 1 | 0 |  | 0 | 0 | 1 | 0 |  | 0 | 0 | 1 | 0 |  | 0 | 0 | 1 | 0 |  | 0 | 0 |  | 0 |  |  | 0
|  | 2008-08-15 | 5:00 | 2 |  | 15.2083 | 8 | 2008 | 8 | 2008 | 2454693.7083 | 3148.625 | 3460.8147 | 3383.8929 | 3382.6282 | 23.4379 | 9.6652 | 13.971 | 0.086205 | 213.593 | 21.593 | 324.7823 | -135.37 | 189.4123 | 50.7336 | -14.4655 | 50.8872 | 44.4561 | 4687.3864 | -129.1128 | 0 | 0 | 0 | 1 | 0 | 5.8625 | 0 | 0 | 0 | 1 | 0 | 1.225 | 0 | 0 | 1 | 0 | 1.3 | 0 | 0 | 1 | 0 | 1.3 | 0 | 0 | 1 | 0 | 2.2125 | 0 | 0 | 1 | 0 | 1.3 | 0 | 0 | 1 | 0 | 0.4375 | 0 | 0 | 1 | 0 | 0.4375 | 0 | 0 | 1 | 0 | 1.125 | 0 | 0 | 1 | 0 | 1.125 | 0 | 0 | 1 | 0 | 1.125 | 0 | 0 | 1 | 0 | 1.125 | 0 | 0 | 1 | 0 | 0.69976 | 0 | 0 | 1 | 0 | 0 | 0 | 0 | 1 | 0 | 0 | 0 | 0 | 9.518 | 0 | 9.518 |  | 0 | 9.518
|  | 2008-08-15 | 5:15 | 2 |  | 15.2188 | 8 | 2008 | 8 | 2008 | 2454693.7188 | 3148.6354 | 3460.8249 | 3383.9032 | 3382.6382 | 23.4379 | 9.6659 | 13.9678 | 0.086205 | 213.5937 | 21.5937 | 324.7926 | -131.6097 | 193.1829 | 54.4944 | -12.4086 | 53.987 | 46.3456 | 4346.4507 | -126.013 | 0 | 0 | 0 | 1 | 0 |  | 0 | 0 | 0 | 1 | 0 |  | 0 | 0 | 1 | 0 |  | 0 | 0 | 1 | 0 |  | 0 | 0 | 1 | 0 |  | 0 | 0 | 1 | 0 |  | 0 | 0 | 1 | 0 |  | 0 | 0 | 1 | 0 |  | 0 | 0 | 1 | 0 |  | 0 | 0 | 1 | 0 |  | 0 | 0 | 1 | 0 |  | 0 | 0 | 1 | 0 |  | 0 | 0 | 1 | 0 |  | 0 | 0 | 1 | 0 |  | 0 | 0 | 1 | 0 |  | 0 | 0 |  | 0 |  |  | 0
|  | 2008-08-15 | 5:30 | 2 |  | 15.2292 | 8 | 2008 | 8 | 2008 | 2454693.7292 | 3148.6458 | 3460.8352 | 3383.9135 | 3382.6482 | 23.4379 | 9.6665 | 13.9645 | 0.086205 | 213.5943 | 21.5943 | 324.8029 | -127.8495 | 196.9534 | 58.2552 | -10.2701 | 57.0036 | 48.0542 | 4003.6951 | -122.9964 | 0 | 0 | 0 | 1 | 0 |  | 0 | 0 | 0 | 1 | 0 |  | 0 | 0 | 1 | 0 |  | 0 | 0 | 1 | 0 |  | 0 | 0 | 1 | 0 |  | 0 | 0 | 1 | 0 |  | 0 | 0 | 1 | 0 |  | 0 | 0 | 1 | 0 |  | 0 | 0 | 1 | 0 |  | 0 | 0 | 1 | 0 |  | 0 | 0 | 1 | 0 |  | 0 | 0 | 1 | 0 |  | 0 | 0 | 1 | 0 |  | 0 | 0 | 1 | 0 |  | 0 | 0 | 1 | 0 |  | 0 | 0 |  | 0 |  |  | 0
|  | 2008-08-15 | 5:45 | 2 |  | 15.2396 | 8 | 2008 | 8 | 2008 | 2454693.7396 | 3148.6562 | 3460.8455 | 3383.9237 | 3382.6582 | 23.4379 | 9.6672 | 13.9612 | 0.086206 | 213.595 | 21.595 | 324.8132 | -124.0892 | 200.724 | 62.016 | -8.058 | 59.9442 | 49.5917 | 3664.3527 | -120.0558 | 0 | 0 | 0 | 1 | 0 |  | 0 | 0 | 0 | 1 | 0 |  | 0 | 0 | 1 | 0 |  | 0 | 0 | 1 | 0 |  | 0 | 0 | 1 | 0 |  | 0 | 0 | 1 | 0 |  | 0 | 0 | 1 | 0 |  | 0 | 0 | 1 | 0 |  | 0 | 0 | 1 | 0 |  | 0 | 0 | 1 | 0 |  | 0 | 0 | 1 | 0 |  | 0 | 0 | 1 | 0 |  | 0 | 0 | 1 | 0 |  | 0 | 0 | 1 | 0 |  | 0 | 0 | 1 | 0 |  | 0 | 0 |  | 0 |  |  | 0
|  | 2008-08-15 | 6:00 | 2 |  | 15.25 | 8 | 2008 | 8 | 2008 | 2454693.75 | 3148.6667 | 3460.8557 | 3383.934 | 3382.6682 | 23.4379 | 9.6678 | 13.958 | 0.086206 | 213.5957 | 21.5957 | 324.8235 | -120.3289 | 204.4946 | 65.7769 | -5.7798 | 62.8167 | 50.9674 | 3333.8607 | -117.1833 | 0 | 0 | 0 | 1 | 0 |  | 0 | 0 | 0 | 1 | 0 |  | 0 | 0 | 1 | 0 |  | 0 | 0 | 1 | 0 |  | 0 | 0 | 1 | 0 |  | 0 | 0 | 1 | 0 |  | 0 | 0 | 1 | 0 |  | 0 | 0 | 1 | 0 |  | 0 | 0 | 1 | 0 |  | 0 | 0 | 1 | 0 |  | 0 | 0 | 1 | 0 |  | 0 | 0 | 1 | 0 |  | 0 | 0 | 1 | 0 |  | 0 | 0 | 1 | 0 |  | 0 | 0 | 1 | 0 |  | 0 | 0 |  | 0 |  |  | 0
|  | 2008-08-15 | 6:15 | 2 |  | 15.2604 | 8 | 2008 | 8 | 2008 | 2454693.7604 | 3148.6771 | 3460.866 | 3383.9443 | 3382.6782 | 23.4379 | 9.6685 | 13.9547 | 0.086206 | 213.5964 | 21.5964 | 324.8338 | -116.5686 | 208.2652 | 69.5377 | -3.4427 | 65.6293 | 52.1904 | 3017.566 | -114.3707 | 0 | 0 | 0 | 1 | 0 |  | 0 | 0 | 0 | 1 | 0 |  | 0 | 0 | 1 | 0 |  | 0 | 0 | 1 | 0 |  | 0 | 0 | 1 | 0 |  | 0 | 0 | 1 | 0 |  | 0 | 0 | 1 | 0 |  | 0 | 0 | 1 | 0 |  | 0 | 0 | 1 | 0 |  | 0 | 0 | 1 | 0 |  | 0 | 0 | 1 | 0 |  | 0 | 0 | 1 | 0 |  | 0 | 0 | 1 | 0 |  | 0 | 0 | 1 | 0 |  | 0 | 0 | 1 | 0 |  | 0 | 0 |  | 0 |  |  | 0
|  | 2008-08-15 | 6:30 | 2 |  | 15.2708 | 8 | 2008 | 8 | 2008 | 2454693.7708 | 3148.6875 | 3460.8763 | 3383.9545 | 3382.6882 | 23.4379 | 9.6691 | 13.9515 | 0.086206 | 213.5971 | 21.5971 | 324.8441 | -112.8083 | 212.0357 | 73.2985 | -1.0535 | 68.3907 | 53.2689 | 2720.3269 | -111.6093 | 0 | 0 | 0 | 1 | 0 |  | 0 | 0 | 0 | 1 | 0 |  | 0 | 0 | 1 | 0 |  | 0 | 0 | 1 | 0 |  | 0 | 0 | 1 | 0 |  | 0 | 0 | 1 | 0 |  | 0 | 0 | 1 | 0 |  | 0 | 0 | 1 | 0 |  | 0 | 0 | 1 | 0 |  | 0 | 0 | 1 | 0 |  | 0 | 0 | 1 | 0 |  | 0 | 0 | 1 | 0 |  | 0 | 0 | 1 | 0 |  | 0 | 0 | 1 | 0 |  | 0 | 0 | 1 | 0 |  | 0 | 0 |  | 0 |  |  | 0
|  | 2008-08-15 | 6:45 | 2 |  | 15.2812 | 8 | 2008 | 8 | 2008 | 2454693.7812 | 3148.6979 | 3460.8865 | 3383.9648 | 3382.6982 | 23.4379 | 9.6698 | 13.9482 | 0.086207 | 213.5978 | 21.5978 | 324.8544 | -109.0481 | 215.8063 | 77.0593 | 1.3816 | 71.1098 | 54.2099 | 2446.0726 | -108.8902 | 0.25 | 165.5715 | 0 | 1 | 0 |  | 0 | 0 | 0 | 1 | 0 |  | 0 | 0 | 1 | 0 |  | 0 | 0 | 1 | 0 |  | 0 | 0 | 1 | 0 |  | 0 | 0 | 1 | 0 |  | 0 | 10.5736 | 1 | 2.1147 |  | 10.5736 | 10.5736 | 1 | 2.1147 |  | 10.5736 | 0 | 1 | 0 |  | 0 | 0 | 1 | 0 |  | 0 | 27.1892 | 1 | 5.4378 |  | 27.1892 | 27.1892 | 1 | 5.4378 |  | 27.1892 | 0 | 1 | 0 |  | 0 | 0 | 0.98542 | 0 |  | 0 | 0 | 1 | 0 |  | 0 | 0 |  | 0 |  |  | 0
|  | 2008-08-15 | 7:00 | 2 |  | 15.2917 | 8 | 2008 | 8 | 2008 | 2454693.7917 | 3148.7083 | 3460.8968 | 3383.9751 | 3382.7082 | 23.4379 | 9.6704 | 13.9449 | 0.086207 | 213.5984 | 21.5984 | 324.8647 | -105.2878 | 219.5769 | 80.8202 | 3.8564 | 73.7956 | 55.0195 | 2197.4315 | -106.2044 | 0.25 | 184.3061 | 0 | 1 | 0 |  | 0 | 0 | 0 | 1 | 0 |  | 0 | 0 | 1 | 0 |  | 0 | 0 | 1 | 0 |  | 0 | 0 | 1 | 0 |  | 0 | 0 | 1 | 0 |  | 0 | 11.9222 | 1 | 2.3844 |  | 11.9222 | 11.9222 | 1 | 2.3844 |  | 11.9222 | 0 | 1 | 0 |  | 0 | 0 | 1 | 0 |  | 0 | 30.6571 | 1 | 6.1314 |  | 30.6571 | 30.6571 | 1 | 6.1314 |  | 30.6571 | 0 | 1 | 0 |  | 0 | 0 | 0.95924 | 0 |  | 0 | 0 | 1 | 0 |  | 0 | 0 |  | 0 |  |  | 0
|  | 2008-08-15 | 7:15 | 2 |  | 15.3021 | 8 | 2008 | 8 | 2008 | 2454693.8021 | 3148.7188 | 3460.9071 | 3383.9853 | 3382.7182 | 23.4379 | 9.6711 | 13.9417 | 0.086207 | 213.5991 | 21.5991 | 324.875 | -101.5275 | 223.3474 | 84.581 | 6.3651 | 76.4576 | 55.7028 | 1975.5481 | -103.5424 | 0.25 | 205.0064 | 0 | 1 | 0 |  | 0 | 0 | 0 | 1 | 0 |  | 0 | 0 | 1 | 0 |  | 0 | 0 | 1 | 0 |  | 0 | 0 | 1 | 0 |  | 0 | 0 | 1 | 0 |  | 0 | 13.3735 | 1 | 2.6747 |  | 13.3735 | 13.3735 | 1 | 2.6747 |  | 13.3735 | 0 | 1 | 0 |  | 0 | 0 | 1 | 0 |  | 0 | 34.3889 | 1 | 6.8778 |  | 34.3889 | 34.3889 | 1 | 6.8778 |  | 34.3889 | 0 | 1 | 0 |  | 0 | 0 | 0.93255 | 0 |  | 0 | 0 | 1 | 0 |  | 0 | 0 |  | 0 |  |  | 0
|  | 2008-08-15 | 7:30 | 2 |  | 15.3125 | 8 | 2008 | 8 | 2008 | 2454693.8125 | 3148.7292 | 3460.9173 | 3383.9956 | 3382.7282 | 23.4379 | 9.6717 | 13.9384 | 0.086208 | 213.5998 | 21.5998 | 324.8853 | -97.7672 | 227.118 | 88.3418 | 8.902 | 79.1056 | 56.2631 | 1780.1468 | -100.8944 | 0.25 | 227.5093 | 0 | 1 | 0 |  | 0 | 0 | 0 | 1 | 0 |  | 0 | 0 | 1 | 0 |  | 0 | 0 | 1 | 0 |  | 0 | 0 | 1 | 0 |  | 0 | 0 | 1 | 0 |  | 0 | 14.902 | 1 | 2.9804 |  | 14.902 | 14.902 | 1 | 2.9804 |  | 14.902 | 0 | 1 | 0 |  | 0 | 0 | 1 | 0 |  | 0 | 38.3195 | 1 | 7.6639 |  | 38.3195 | 38.3195 | 1 | 7.6639 |  | 38.3195 | 0 | 1 | 0 |  | 0 | 0 | 0.90529 | 0 |  | 0 | 0 | 1 | 0 |  | 0 | 0 |  | 0 |  |  | 0
|  | 2008-08-15 | 7:45 | 2 |  | 15.3229 | 8 | 2008 | 8 | 2008 | 2454693.8229 | 3148.7396 | 3460.9276 | 3384.0059 | 3382.7382 | 23.4379 | 9.6724 | 13.9351 | 0.086208 | 213.6005 | 21.6005 | 324.8955 | -94.007 | 230.8886 | 92.1027 | 11.4615 | 81.7497 | 56.7028 | 1609.8109 | -98.2503 | 0.25 | 251.5823 | 0 | 1 | 0 |  | 0 | 0 | 0 | 1 | 0 |  | 0 | 0 | 1 | 0 |  | 0 | 0 | 1 | 0 |  | 0 | 0 | 1 | 0 |  | 0 | 0 | 1 | 0 |  | 0 | 16.4749 | 1 | 3.295 |  | 16.4749 | 16.4749 | 1 | 3.295 |  | 16.4749 | 0 | 1 | 0 |  | 0 | 0 | 1 | 0 |  | 0 | 42.3639 | 1 | 8.4728 |  | 42.3639 | 42.3639 | 1 | 8.4728 |  | 42.3639 | 0 | 1 | 0 |  | 0 | 0 | 0.87741 | 0 |  | 0 | 0 | 1 | 0 |  | 0 | 0 |  | 0 |  |  | 0
|  | 2008-08-15 | 8:00 | 2 |  | 15.3333 | 8 | 2008 | 8 | 2008 | 2454693.8333 | 3148.75 | 3460.9379 | 3384.0161 | 3382.7482 | 23.4379 | 9.673 | 13.9319 | 0.086208 | 213.6012 | 21.6012 | 324.9058 | -90.2467 | 234.6592 | 95.8635 | 14.0383 | 84.4006 | 57.0224 | 1462.3713 | -95.5994 | 0.25 | 276.9474 | 0 | 1 | 0 |  | 0 | 0 | 0 | 1 | 0 |  | 0 | 0 | 1 | 0 |  | 0 | 0 | 1 | 0 |  | 0 | 0 | 1 | 0 |  | 0 | 0 | 1 | 0 |  | 0 | 18.0534 | 1 | 3.6107 |  | 18.0534 | 18.0534 | 1 | 3.6107 |  | 18.0534 | 0 | 1 | 0 |  | 0 | 0 | 1 | 0 |  | 0 | 46.4231 | 1 | 9.2846 |  | 46.4231 | 46.4231 | 1 | 9.2846 |  | 46.4231 | 0 | 1 | 0 |  | 0 | 0 | 0.84881 | 0 |  | 0 | 0 | 1 | 0 |  | 0 | 0 |  | 0 |  |  | 0
|  | 2008-08-15 | 8:15 | 2 |  | 15.3438 | 8 | 2008 | 8 | 2008 | 2454693.8438 | 3148.7604 | 3460.9481 | 3384.0264 | 3382.7582 | 23.4379 | 9.6737 | 13.9286 | 0.086208 | 213.6019 | 21.6019 | 324.9161 | -86.4864 | 238.4297 | 99.6243 | 16.6269 | 87.0695 | 57.2209 | 1335.2901 | -92.9305 | 0.25 | 303.3049 | 0 | 1 | 0 |  | 0 | 0 | 0 | 1 | 0 |  | 0 | 0 | 1 | 0 |  | 0 | 0 | 1 | 0 |  | 0 | 0 | 1 | 0 |  | 0 | 0 | 1 | 0 |  | 0 | 19.5961 | 1 | 3.9192 |  | 19.5961 | 19.5961 | 1 | 3.9192 |  | 19.5961 | 0 | 1 | 0 |  | 0 | 0 | 1 | 0 |  | 0 | 50.39 | 1 | 10.078 |  | 50.39 | 50.39 | 1 | 10.078 |  | 50.39 | 0 | 1 | 0 |  | 0 | 0 | 0.81944 | 0 |  | 0 | 0 | 1 | 0 |  | 0 | 17.9407 |  | 17.9407 |  |  | 17.9407
|  | 2008-08-15 | 8:30 | 2 |  | 15.3542 | 8 | 2008 | 8 | 2008 | 2454693.8542 | 3148.7708 | 3460.9584 | 3384.0367 | 3382.7682 | 23.4379 | 9.6743 | 13.9253 | 0.086209 | 213.6026 | 21.6026 | 324.9264 | -82.7261 | 242.2003 | 103.3851 | 19.2216 | 89.7681 | 57.2953 | 1225.965 | -90.2319 | 0.25 | 330.352 | 0 | 1 | 0 |  | 0 | 0 | 0 | 1 | 0 |  | 0 | 0 | 1 | 0 |  | 0 | 0 | 1 | 0 |  | 0 | 0 | 1 | 0 |  | 0 | 0 | 1 | 0 |  | 0 | 21.0605 | 1 | 4.2121 |  | 21.0605 | 21.0605 | 1 | 4.2121 |  | 21.0605 | 0 | 1 | 0 |  | 0 | 0 | 1 | 0 |  | 0 | 54.1556 | 1 | 10.8311 |  | 54.1556 | 54.1556 | 1 | 10.8311 |  | 54.1556 | 0 | 1 | 0 |  | 0 | 0 | 0.78918 | 0 |  | 0 | 0 | 1 | 0 |  | 0 | 46.7916 |  | 46.7916 |  |  | 46.7916
|  | 2008-08-15 | 8:45 | 2 |  | 15.3646 | 8 | 2008 | 8 | 2008 | 2454693.8646 | 3148.7812 | 3460.9687 | 3384.0469 | 3382.7783 | 23.4379 | 9.675 | 13.9221 | 0.086209 | 213.6032 | 21.6032 | 324.9367 | -78.9658 | 245.9709 | 107.146 | 21.8169 | 92.5094 | 57.2408 | 1131.9299 | -87.4906 | 0.25 | 357.796 | 40.0181 | 1 | 8.0036 |  | 48.0217 | 40.0181 | 8.362 | 1 | 1.6724 |  | 8.362 | 8.8739 | 1 | 1.7748 |  | 8.8739 | 0 | 1 | 0 |  | 0 | 0 | 1 | 0 |  | 0 | 0 | 1 | 0 |  | 0 | 22.4053 | 1 | 4.4811 |  | 22.4053 | 22.4053 | 1 | 4.4811 |  | 22.4053 | 0 | 1 | 0 |  | 0 | 0 | 1 | 0 |  | 0 | 57.6136 | 1 | 11.5227 |  | 57.6136 | 57.6136 | 1 | 11.5227 |  | 57.6136 | 0 | 1 | 0 |  | 0 | 0 | 0.75795 | 0 |  | 0 | 0 | 1 | 0 |  | 0 | 82.5998 |  | 82.5998 |  |  | 82.5998
|  | 2008-08-15 | 9:00 | 2 |  | 15.375 | 8 | 2008 | 8 | 2008 | 2454693.875 | 3148.7917 | 3460.9789 | 3384.0572 | 3382.7883 | 23.4379 | 9.6756 | 13.9188 | 0.086209 | 213.6039 | 21.6039 | 324.947 | -75.2056 | 249.7415 | 110.9068 | 24.4066 | 95.3069 | 57.0502 | 1050.963 | -84.6931 | 0.25 | 385.3609 | 89.3105 | 1 | 17.8621 |  | 107.1726 | 89.3105 | 18.6619 | 1 | 3.7324 |  | 18.6619 | 19.8045 | 1 | 3.9609 |  | 19.8045 | 0 | 1 | 0 |  | 0 | 0 | 1 | 0 |  | 0 | 0 | 1 | 0 |  | 0 | 23.5914 | 1 | 4.7183 |  | 23.5914 | 23.5914 | 1 | 4.7183 |  | 23.5914 | 0 | 1 | 0 |  | 0 | 0 | 1 | 0 |  | 0 | 60.6637 | 1 | 12.1327 |  | 60.6637 | 60.6637 | 1 | 12.1327 |  | 60.6637 | 0 | 1 | 0 |  | 0 | 0 | 0.72563 | 0 |  | 0 | 0 | 1 | 0 |  | 0 | 125.8467 |  | 125.8467 |  |  | 125.8467
|  | 2008-08-15 | 9:15 | 2 |  | 15.3854 | 8 | 2008 | 8 | 2008 | 2454693.8854 | 3148.8021 | 3460.9892 | 3384.0675 | 3382.7983 | 23.4379 | 9.6763 | 13.9156 | 0.08621 | 213.6046 | 21.6046 | 324.9573 | -71.4453 | 253.512 | 114.6676 | 26.9844 | 98.1757 | 56.7135 | 981.1271 | -81.8243 | 0.25 | 412.7906 | 143.9424 | 1 | 28.7885 |  | 172.7309 | 143.9424 | 30.0775 | 1 | 6.0155 |  | 30.0775 | 31.919 | 1 | 6.3838 |  | 31.919 | 0 | 1 | 0 |  | 0 | 0 | 1 | 0 |  | 0 | 0 | 1 | 0 |  | 0 | 24.5834 | 1 | 4.9167 |  | 24.5834 | 24.5834 | 1 | 4.9167 |  | 24.5834 | 0 | 1 | 0 |  | 0 | 0 | 1 | 0 |  | 0 | 63.2145 | 1 | 12.6429 |  | 63.2145 | 63.2145 | 1 | 12.6429 |  | 63.2145 | 0 | 1 | 0 |  | 0 | 0 | 0.69212 | 0 |  | 0 | 0 | 1 | 0 |  | 0 | 176.8881 |  | 176.8881 |  |  | 176.8881
|  | 2008-08-15 | 9:30 | 2 |  | 15.3958 | 8 | 2008 | 8 | 2008 | 2454693.8958 | 3148.8125 | 3460.9995 | 3384.0777 | 3382.8083 | 23.4379 | 9.6769 | 13.9123 | 0.08621 | 213.6053 | 21.6053 | 324.9676 | -67.685 | 257.2826 | 118.4285 | 29.5433 | 101.132 | 56.2178 | 920.7692 | -78.868 | 0.25 | 439.8496 | 203.2922 | 1 | 40.6584 |  | 243.9507 | 203.2922 | 42.479 | 1 | 8.4958 |  | 42.479 | 45.0797 | 1 | 9.0159 |  | 45.0797 | 0 | 1 | 0 |  | 0 | 0 | 1 | 0 |  | 0 | 0 | 1 | 0 |  | 0 | 25.3497 | 1 | 5.0699 |  | 25.3497 | 25.3497 | 1 | 5.0699 |  | 25.3497 | 0 | 0.968 | 0 |  | 0 | 0 | 0.968 | 0 |  | 0 | 65.1851 | 0.968 | 13.037 |  | 65.1851 | 65.1851 | 0.968 | 13.037 |  | 65.1851 | 0 | 1 | 0 |  | 0 | 0 | 0.6573 | 0 |  | 0 | 0 | 1 | 0 |  | 0 | 235.9418 |  | 235.9418 |  |  | 235.9418
|  | 2008-08-15 | 9:45 | 2 |  | 15.4062 | 8 | 2008 | 8 | 2008 | 2454693.9062 | 3148.8229 | 3461.0097 | 3384.088 | 3382.8183 | 23.4379 | 9.6776 | 13.909 | 0.08621 | 213.606 | 21.606 | 324.9779 | -63.9247 | 261.0532 | 122.1893 | 32.0758 | 104.1937 | 55.5467 | 868.4982 | -75.8063 | 0.25 | 466.3222 | 266.601 | 1 | 53.3202 |  | 319.9212 | 266.601 | 55.7077 | 1 | 11.1415 |  | 55.7077 | 59.1183 | 1 | 11.8237 |  | 59.1183 | 0 | 1 | 0 |  | 0 | 0 | 1 | 0 |  | 0 | 0 | 1 | 0 |  | 0 | 25.8636 | 1 | 5.1727 |  | 25.8636 | 25.8636 | 1 | 5.1727 |  | 25.8636 | 0 | 0.90024 | 0 |  | 0 | 0 | 0.90024 | 0 |  | 0 | 66.5065 | 0.90024 | 13.3013 |  | 66.5065 | 66.5065 | 0.90024 | 13.3013 |  | 66.5065 | 0 | 1 | 0 |  | 0 | 0 | 0.62106 | 0 |  | 0 | 0 | 1 | 0 |  | 0 | 303.0747 |  | 303.0747 |  |  | 303.0747
|  | 2008-08-15 | 10:00 | 2 |  | 15.4167 | 8 | 2008 | 8 | 2008 | 2454693.9167 | 3148.8333 | 3461.02 | 3384.0983 | 3382.8283 | 23.4379 | 9.6782 | 13.9058 | 0.08621 | 213.6067 | 21.6067 | 324.9882 | -60.1644 | 264.8238 | 125.9501 | 34.5736 | 107.3806 | 54.6797 | 823.1523 | -72.6194 | 0.25 | 492.011 | 332.9962 | 1 | 66.5992 |  | 399.5954 | 332.9962 | 69.5813 | 1 | 13.9163 |  | 69.5813 | 73.8414 | 1 | 14.7683 |  | 73.8414 | 0 | 1 | 0 |  | 0 | 0 | 1 | 0 |  | 0 | 0 | 1 | 0 |  | 0 | 26.1033 | 1 | 5.2207 |  | 26.1033 | 26.1033 | 1 | 5.2207 |  | 26.1033 | 0 | 0.82963 | 0 |  | 0 | 0 | 0.82963 | 0 |  | 0 | 67.1229 | 0.82963 | 13.4246 |  | 67.1229 | 67.1229 | 0.82963 | 13.4246 |  | 67.1229 | 0 | 1 | 0 |  | 0 | 0 | 0.58329 | 0 |  | 0 | 0 | 1 | 0 |  | 0 | 378.1878 |  | 378.1878 |  |  | 378.1878
|  | 2008-08-15 | 10:15 | 2 |  | 15.4271 | 8 | 2008 | 8 | 2008 | 2454693.9271 | 3148.8438 | 3461.0303 | 3384.1085 | 3382.8383 | 23.4379 | 9.6789 | 13.9025 | 0.086211 | 213.6073 | 21.6073 | 324.9985 | -56.4042 | 268.5943 | 129.711 | 37.027 | 110.7144 | 53.5919 | 783.7665 | -69.2856 | 0.25 | 516.7355 | 401.5154 | 1 | 80.3031 |  | 481.8185 | 401.5154 | 83.8987 | 1 | 16.7797 |  | 83.8987 | 89.0354 | 1 | 17.8071 |  | 89.0354 | 0 | 1 | 0 |  | 0 | 0 | 1 | 0 |  | 0 | 0 | 1 | 0 |  | 0 | 26.0523 | 1 | 5.2105 |  | 26.0523 | 26.0523 | 1 | 5.2105 |  | 26.0523 | 0 | 0.75602 | 0 |  | 0 | 0 | 0.75602 | 0 |  | 0 | 66.9917 | 0.75602 | 13.3983 |  | 66.9917 | 66.9917 | 0.75602 | 13.3983 |  | 66.9917 | 0 | 1 | 0 |  | 0 | 0 | 0.54392 | 0 |  | 0 | 0 | 1 | 0 |  | 0 | 460.9981 |  | 460.9981 |  |  | 460.9981
|  | 2008-08-15 | 10:30 | 2 |  | 15.4375 | 8 | 2008 | 8 | 2008 | 2454693.9375 | 3148.8542 | 3461.0405 | 3384.1188 | 3382.8483 | 23.4379 | 9.6795 | 13.8992 | 0.086211 | 213.608 | 21.608 | 325.0088 | -52.6439 | 272.3649 | 133.4718 | 39.4255 | 114.2187 | 52.253 | 749.5406 | -65.7813 | 0.25 | 540.3309 | 471.1301 | 1 | 94.226 |  | 565.3561 | 471.1301 | 98.4451 | 1 | 19.689 |  | 98.4451 | 104.4723 | 1 | 20.8945 |  | 104.4723 | 0 | 1 | 0 |  | 0 | 0 | 1 | 0 |  | 0 | 0 | 1 | 0 |  | 0 | 25.6996 | 1 | 5.1399 |  | 25.6996 | 25.6996 | 1 | 5.1399 |  | 25.6996 | 0 | 0.6793 | 0 |  | 0 | 0 | 0.6793 | 0 |  | 0 | 66.0847 | 0.6793 | 13.2169 |  | 66.0847 | 66.0847 | 0.6793 | 13.2169 |  | 66.0847 | 0 | 1 | 0 |  | 0 | 0 | 0.50288 | 0 |  | 0 | 0 | 1 | 0 |  | 0 | 551.013 |  | 551.013 |  |  | 551.013
|  | 2008-08-15 | 10:45 | 2 |  | 15.4479 | 8 | 2008 | 8 | 2008 | 2454693.9479 | 3148.8646 | 3461.0508 | 3384.1291 | 3382.8583 | 23.4379 | 9.6802 | 13.896 | 0.086211 | 213.6087 | 21.6087 | 325.0191 | -48.8836 | 276.1355 | 137.2326 | 41.7569 | 117.9193 | 50.627 | 719.8121 | -62.0807 | 0.25 | 562.6468 | 540.7683 | 0.97182 | 108.1537 |  | 633.6856 | 540.7683 | 112.9964 | 0.93942 | 22.5993 |  | 112.9964 | 119.9145 | 0.94732 | 23.9829 |  | 119.9145 | 0 | 1 | 0 |  | 0 | 0 | 1 | 0 |  | 0 | 0 | 0.94732 | 0 |  | 0 | 25.0396 | 1 | 5.0079 |  | 25.0396 | 25.0396 | 1 | 5.0079 |  | 25.0396 | 0 | 0.5995 | 0 |  | 0 | 0 | 0.5995 | 0 |  | 0 | 64.3877 | 0.5995 | 12.8775 |  | 64.3877 | 64.3877 | 0.5995 | 12.8775 |  | 64.3877 | 0 | 1 | 0 |  | 0 | 0 | 0.4602 | 0 |  | 0 | 0 | 1 | 0 |  | 0 | 647.4968 |  | 647.4968 |  |  | 647.4968
|  | 2008-08-15 | 11:00 | 2 |  | 15.4583 | 8 | 2008 | 8 | 2008 | 2454693.9583 | 3148.875 | 3461.0611 | 3384.1393 | 3382.8683 | 23.4379 | 9.6808 | 13.8927 | 0.086211 | 213.6094 | 21.6094 | 325.0294 | -45.1233 | 279.906 | 140.9934 | 44.0072 | 121.8438 | 48.6722 | 694.0323 | -58.1562 | 0.25 | 583.5463 | 609.3378 | 0.92758 | 121.8676 |  | 687.0744 | 609.3378 | 127.3243 | 0.84429 | 25.4649 |  | 127.3243 | 135.1197 | 0.8646 | 27.0239 |  | 135.1197 | 0 | 1 | 0 |  | 0 | 0 | 1 | 0 |  | 0 | 0 | 0.8646 | 0 |  | 0 | 24.0726 | 1 | 4.8145 |  | 24.0726 | 24.0726 | 1 | 4.8145 |  | 24.0726 | 0 | 0.51677 | 0 |  | 0 | 0 | 0.51677 | 0 |  | 0 | 61.9008 | 0.51677 | 12.3802 |  | 61.9008 | 61.9008 | 0.51677 | 12.3802 |  | 61.9008 | 0 | 1 | 0 |  | 0 | 0 | 0.41595 | 0 |  | 0 | 0 | 1 | 0 |  | 0 | 749.4251 |  | 749.4251 |  |  | 749.4251
|  | 2008-08-15 | 11:15 | 2 |  | 15.4688 | 8 | 2008 | 8 | 2008 | 2454693.9688 | 3148.8854 | 3461.0713 | 3384.1496 | 3382.8783 | 23.4379 | 9.6815 | 13.8894 | 0.086212 | 213.6101 | 21.6101 | 325.0397 | -41.3631 | 283.6766 | 144.7543 | 46.1605 | 126.0207 | 46.3411 | 671.7472 | -53.9793 | 0.25 | 602.9053 | 675.7482 | 0.88197 | 135.1496 |  | 731.1416 | 675.7482 | 141.2011 | 0.74624 | 28.2402 |  | 141.2011 | 149.8461 | 0.77934 | 29.9692 |  | 149.8461 | 0 | 1 | 0 |  | 0 | 0 | 1 | 0 |  | 0 | 0 | 0.77934 | 0 |  | 0 | 22.8038 | 1 | 4.5608 |  | 22.8038 | 22.8038 | 1 | 4.5608 |  | 22.8038 | 0 | 0.43152 | 0 |  | 0 | 0 | 0.43152 | 0 |  | 0 | 58.6385 | 0.43152 | 11.7277 |  | 58.6385 | 58.6385 | 0.43152 | 11.7277 |  | 58.6385 | 0 | 1 | 0 |  | 0 | 0 | 0.37035 | 0 |  | 0 | 0 | 1 | 0 |  | 0 | 855.4272 |  | 855.4272 |  |  | 855.4272
|  | 2008-08-15 | 11:30 | 2 |  | 15.4792 | 8 | 2008 | 8 | 2008 | 2454693.9792 | 3148.8958 | 3461.0816 | 3384.1599 | 3382.8883 | 23.4379 | 9.6821 | 13.8861 | 0.086212 | 213.6108 | 21.6108 | 325.05 | -37.6028 | 287.4472 | 148.5151 | 48.1984 | 130.4789 | 43.5817 | 652.5816 | -49.5211 | 0.25 | 620.612 | 738.9323 | 0.8354 | 147.7865 |  | 765.0902 | 738.9323 | 154.4038 | 0.64611 | 30.8808 |  | 154.4038 | 163.8571 | 0.69227 | 32.7714 |  | 163.8571 | 0 | 1 | 0 |  | 0 | 0 | 1 | 0 |  | 0 | 0 | 0.69227 | 0 |  | 0 | 21.2444 | 1 | 4.2489 |  | 21.2444 | 21.2444 | 1 | 4.2489 |  | 21.2444 | 0 | 0.34444 | 0 |  | 0 | 0 | 0.34444 | 0 |  | 0 | 54.6284 | 0.34444 | 10.9257 |  | 54.6284 | 54.6284 | 0.34444 | 10.9257 |  | 54.6284 | 0 | 1 | 0 |  | 0 | 0 | 0.32377 | 0 |  | 0 | 0 | 1 | 0 |  | 0 | 963.7149 |  | 963.7149 |  |  | 963.7149
|  | 2008-08-15 | 11:45 | 2 |  | 15.4896 | 8 | 2008 | 8 | 2008 | 2454693.9896 | 3148.9062 | 3461.0919 | 3384.1701 | 3382.8983 | 23.4379 | 9.6828 | 13.8829 | 0.086212 | 213.6115 | 21.6115 | 325.0603 | -33.8425 | 291.2178 | 152.2759 | 50.1005 | 135.2452 | 40.3405 | 636.2259 | -44.7548 | 0.25 | 636.5663 | 797.8666 | 0.78846 | 159.5733 |  | 788.6605 | 797.8666 | 166.7184 | 0.54519 | 33.3437 |  | 166.7184 | 176.9256 | 0.60452 | 35.3851 |  | 176.9256 | 0 | 1 | 0 |  | 0 | 0 | 1 | 0 |  | 0 | 0 | 0.60452 | 0 |  | 0 | 19.4101 | 1 | 3.882 |  | 19.4101 | 19.4101 | 1 | 3.882 |  | 19.4101 | 0 | 0.25669 | 0 |  | 0 | 0 | 0.25669 | 0 |  | 0 | 49.9117 | 0.25669 | 9.9823 |  | 49.9117 | 49.9117 | 0.25669 | 9.9823 |  | 49.9117 | 0 | 1 | 0 |  | 0 | 0 | 0.27683 | 0 |  | 0 | 0 | 1 | 0 |  | 0 | 1072.0063 |  | 1072.0063 |  |  | 1072.0063
|  | 2008-08-15 | 12:00 | 2 |  | 15.5 | 8 | 2008 | 8 | 2008 | 2454694 | 3148.9167 | 3461.1021 | 3384.1804 | 3382.9083 | 23.4379 | 9.6834 | 13.8796 | 0.086213 | 213.6121 | 21.6121 | 325.0706 | -30.0822 | 294.9883 | 156.0368 | 51.8435 | 140.3418 | 36.5665 | 622.4258 | -39.6582 | 0.25 | 650.68 | 851.5905 | 0.74205 | 170.3181 |  | 802.2423 | 851.5905 | 177.9443 | 0.44541 | 35.5889 |  | 177.9443 | 188.8388 | 0.51775 | 37.7678 |  | 188.8388 | 0 | 1 | 0 |  | 0 | 0 | 1 | 0 |  | 0 | 0 | 0.51775 | 0 |  | 0 | 17.3218 | 1 | 3.4644 |  | 17.3218 | 17.3218 | 1 | 3.4644 |  | 17.3218 | 0 | 0.16992 | 0 |  | 0 | 0 | 0.16992 | 0 |  | 0 | 44.5417 | 0.16992 | 8.9083 |  | 44.5417 | 44.5417 | 0.16992 | 8.9083 |  | 44.5417 | 0 | 1 | 0 |  | 0 | 0 | 0.23042 | 0 |  | 0 | 0 | 1 | 0 |  | 0 | 1177.4572 |  | 1177.4572 |  |  | 1177.4572
|  | 2008-08-15 | 12:15 | 2 |  | 15.5104 | 8 | 2008 | 8 | 2008 | 2454694.0104 | 3148.9271 | 3461.1124 | 3384.1907 | 3382.9183 | 23.4379 | 9.6841 | 13.8763 | 0.086213 | 213.6128 | 21.6128 | 325.0809 | -26.3219 | 298.7589 | 159.7976 | 53.4024 | 145.7826 | 32.2194 | 610.974 | -34.2174 | 0.25 | 662.8759 | 899.2242 | 0.69739 | 179.8448 |  | 806.9564 | 899.2242 | 187.8976 | 0.34939 | 37.5795 |  | 187.8976 | 199.4015 | 0.43425 | 39.8803 |  | 199.4015 | 0 | 1 | 0 |  | 0 | 0 | 1 | 0 |  | 0 | 0 | 0.43425 | 0 |  | 0 | 15.0045 | 1 | 3.0009 |  | 15.0045 | 15.0045 | 1 | 3.0009 |  | 15.0045 | 0 | 0.086428 | 0 |  | 0 | 0 | 0.086428 | 0 |  | 0 | 38.5829 | 0.086428 | 7.7166 |  | 38.5829 | 38.5829 | 0.086428 | 7.7166 |  | 38.5829 | 0 | 1 | 0 |  | 0 | 0 | 0.18576 | 0 |  | 0 | 0 | 1 | 0 |  | 0 | 1276.6304 |  | 1276.6304 |  |  | 1276.6304
|  | 2008-08-15 | 12:30 | 2 |  | 15.5208 | 8 | 2008 | 8 | 2008 | 2454694.0208 | 3148.9375 | 3461.1227 | 3384.2009 | 3382.9283 | 23.4379 | 9.6847 | 13.8731 | 0.086213 | 213.6135 | 21.6135 | 325.0912 | -22.5617 | 302.5295 | 163.5584 | 54.7508 | 151.5682 | 27.2792 | 601.7039 | -28.4318 | 0.25 | 673.0885 | 939.9846 | 0.65604 | 187.9969 |  | 804.6668 | 939.9846 | 196.4147 | 0.26049 | 39.2829 |  | 196.4147 | 208.4401 | 0.35695 | 41.688 |  | 208.4401 | 0 | 1 | 0 |  | 0 | 0 | 1 | 0 |  | 0 | 0 | 0.35695 | 0 |  | 0 | 12.4872 | 1 | 2.4974 |  | 12.4872 | 12.4872 | 1 | 2.4974 |  | 12.4872 | 0 | 0.009123 | 0 |  | 0 | 0 | 0.009123 | 0 |  | 0 | 32.11 | 0.009123 | 6.422 |  | 32.11 | 32.11 | 0.009123 | 6.422 |  | 32.11 | 0 | 1 | 0 |  | 0 | 0 | 0.14441 | 0 |  | 0 | 0 | 1 | 0 |  | 0 | 1365.5455 |  | 1365.5455 |  |  | 1365.5455
|  | 2008-08-15 | 12:45 | 2 |  | 15.5312 | 8 | 2008 | 8 | 2008 | 2454694.0312 | 3148.9479 | 3461.1329 | 3384.2112 | 3382.9383 | 23.4379 | 9.6854 | 13.8698 | 0.086213 | 213.6142 | 21.6142 | 325.1015 | -18.8014 | 306.3001 | 167.3193 | 55.8617 | 157.6813 | 21.7585 | 594.4838 | -22.3187 | 0.25 | 681.2633 | 973.1997 | 0.61985 | 194.6399 |  | 797.8758 | 973.1997 | 203.3552 | 0.18267 | 40.671 |  | 203.3552 | 215.8055 | 0.28928 | 43.1611 |  | 215.8055 | 0 | 1 | 0 |  | 0 | 0 | 1 | 0 |  | 0 | 0 | 0.28928 | 0 |  | 0 | 9.8026 | 1 | 1.9605 |  | 9.8026 | 9.8026 | 1 | 1.9605 |  | 9.8026 | 0 | 1 | 0 |  | 0 | 0 | 1 | 0 |  | 0 | 25.2067 | 1 | 5.0413 |  | 25.2067 | 25.2067 | 1 | 5.0413 |  | 25.2067 | 0 | 1 | 0 |  | 0 | 0 | 0.10822 | 0 |  | 0 | 0 | 1 | 0 |  | 0 | 1439.8618 |  | 1439.8618 |  |  | 1439.8618
|  | 2008-08-15 | 13:00 | 2 |  | 15.5417 | 8 | 2008 | 8 | 2008 | 2454694.0417 | 3148.9583 | 3461.1432 | 3384.2215 | 3382.9483 | 23.4379 | 9.686 | 13.8665 | 0.086214 | 213.6149 | 21.6149 | 325.1117 | -15.0411 | 310.0706 | 171.0801 | 56.71 | 164.0821 | 15.7139 | 589.2135 | -15.9179 | 0.25 | 687.3569 | 998.321 | 0.59079 | 199.6642 |  | 789.4581 | 998.321 | 208.6044 | 0.12019 | 41.7209 |  | 208.6044 | 221.3761 | 0.23495 | 44.2752 |  | 221.3761 | 0 | 1 | 0 |  | 0 | 0 | 1 | 0 |  | 0 | 0 | 0.23495 | 0 |  | 0 | 6.986 | 1 | 1.3972 |  | 6.986 | 6.986 | 1 | 1.3972 |  | 6.986 | 0 | 1 | 0 |  | 0 | 0 | 1 | 0 |  | 0 | 17.9639 | 1 | 3.5928 |  | 17.9639 | 17.9639 | 1 | 3.5928 |  | 17.9639 | 0 | 1 | 0 |  | 0 | 0 | 0.079158 | 0 |  | 0 | 0 | 1 | 0 |  | 0 | 1495.2358 |  | 1495.2358 |  |  | 1495.2358
|  | 2008-08-15 | 13:15 | 2 |  | 15.5521 | 8 | 2008 | 8 | 2008 | 2454694.0521 | 3148.9688 | 3461.1535 | 3384.2317 | 3382.9584 | 23.4379 | 9.6867 | 13.8633 | 0.086214 | 213.6156 | 21.6156 | 325.122 | -11.2808 | 313.8412 | 174.8409 | 57.2741 | 170.707 | 9.2524 | 585.8211 | -9.293 | 0.25 | 691.3373 | 1014.9328 | 0.57072 | 202.9866 |  | 782.2307 | 1014.9328 | 212.0755 | 0.077052 | 42.4151 |  | 212.0755 | 225.0597 | 0.19744 | 45.0119 |  | 225.0597 | 0 | 1 | 0 |  | 0 | 0 | 1 | 0 |  | 0 | 0 | 0.19744 | 0 |  | 0 | 4.0749 | 1 | 0.81498 |  | 4.0749 | 4.0749 | 1 | 0.81498 |  | 4.0749 | 0 | 1 | 0 |  | 0 | 0 | 1 | 0 |  | 0 | 10.4784 | 1 | 2.0957 |  | 10.4784 | 10.4784 | 1 | 2.0957 |  | 10.4784 | 0 | 1 | 0 |  | 0 | 0 | 0.059094 | 0 |  | 0 | 0 | 1 | 0 |  | 0 | 1527.8472 |  | 1527.8472 |  |  | 1527.8472
|  | 2008-08-15 | 13:30 | 2 |  | 15.5625 | 8 | 2008 | 8 | 2008 | 2454694.0625 | 3148.9792 | 3461.1637 | 3384.242 | 3382.9684 | 23.4379 | 9.6873 | 13.86 | 0.086214 | 213.6162 | 21.6162 | 325.1323 | -7.5206 | 317.6118 | 178.6018 | 57.5387 | 177.4702 | 2.529 | 584.2608 | -2.5298 | 0.25 | 693.1835 | 1022.7601 | 0.5611 | 204.552 |  | 778.424 | 1022.7601 | 213.7111 | 0.056368 | 42.7422 |  | 213.7111 | 226.7954 | 0.17945 | 45.3591 |  | 226.7954 | 0 | 1 | 0 |  | 0 | 0 | 1 | 0 |  | 0 | 0 | 0.17945 | 0 |  | 0 | 1.1088 | 1 | 0.22175 |  | 1.1088 | 1.1088 | 1 | 0.22175 |  | 1.1088 | 0 | 1 | 0 |  | 0 | 0 | 1 | 0 |  | 0 | 2.8511 | 1 | 0.57022 |  | 2.8511 | 2.8511 | 1 | 0.57022 |  | 2.8511 | 0 | 1 | 0 |  | 0 | 0 | 0.049473 | 0 |  | 0 | 0 | 1 | 0 |  | 0 | 1535.0073 |  | 1535.0073 |  |  | 1535.0073
|  | 2008-08-15 | 13:45 | 2 |  | 15.5729 | 8 | 2008 | 8 | 2008 | 2454694.0729 | 3148.9896 | 3461.174 | 3384.2523 | 3382.9784 | 23.4379 | 9.688 | 13.8567 | 0.086215 | 213.6169 | 21.6169 | 325.1426 | -3.7603 | 321.3824 | 182.3626 | 57.4959 | 175.7285 | -4.2675 | 584.512 | 4.2715 | 0.25 | 692.8857 | 1021.6734 | 0.56267 | 204.3347 |  | 779.1967 | 1021.6734 | 213.484 | 0.059734 | 42.6968 |  | 213.484 | 226.5545 | 0.18238 | 45.3109 |  | 226.5545 | 5.5636 | 1 | 1.1127 |  | 5.5636 | 9.4688 | 1 | 1.8938 |  | 9.4688 | 0 | 0.18238 | 0 |  | 0 | 0 | 1 | 0 |  | 0 | 0 | 1 | 0 |  | 0 | 4.8146 | 1 | 0.96293 |  | 4.8146 | 4.8146 | 1 | 0.96293 |  | 4.8146 | 0 | 1 | 0 |  | 0 | 0 | 1 | 0 |  | 0 | 0 | 1 | 0 |  | 0 | 0 | 0.051039 | 0 |  | 0 | 0 | 1 | 0 |  | 0 | 1515.6823 |  | 1515.6823 |  |  | 1515.6823
|  | 2008-08-15 | 14:00 | 2 |  | 15.5833 | 8 | 2008 | 8 | 2008 | 2454694.0833 | 3149 | 3461.1843 | 3384.2625 | 3382.9884 | 23.4379 | 9.6886 | 13.8534 | 0.086215 | 213.6176 | 21.6176 | 325.1529 | 0 | 325.1529 | 186.1234 | 57.147 | 168.9939 | -10.9386 | 586.578 | 11.0061 | 0.25 | 690.4453 | 1011.6912 | 0.5753 | 202.3382 |  | 784.3614 | 1011.6912 | 211.3982 | 0.086889 | 42.2796 |  | 211.3982 | 224.3409 | 0.20599 | 44.8682 |  | 224.3409 | 14.3459 | 1 | 2.8692 |  | 14.3459 | 24.4156 | 1 | 4.8831 |  | 24.4156 | 0 | 0.20599 | 0 |  | 0 | 0 | 1 | 0 |  | 0 | 0 | 1 | 0 |  | 0 | 12.4147 | 1 | 2.4829 |  | 12.4147 | 12.4147 | 1 | 2.4829 |  | 12.4147 | 0 | 1 | 0 |  | 0 | 0 | 1 | 0 |  | 0 | 0 | 1 | 0 |  | 0 | 0 | 0.063669 | 0 |  | 0 | 0 | 1 | 0 |  | 0 | 1470.746 |  | 1470.746 |  |  | 1470.746
|  | 2008-08-15 | 14:15 | 2 |  | 15.5938 | 8 | 2008 | 8 | 2008 | 2454694.0938 | 3149.0104 | 3461.1945 | 3384.2728 | 3382.9984 | 23.4379 | 9.6893 | 13.8502 | 0.086215 | 213.6183 | 21.6183 | 325.1632 | 3.7603 | 328.9235 | 189.8843 | 56.5019 | 162.4232 | -17.3024 | 590.4868 | 17.5768 | 0.25 | 685.8747 | 992.9793 | 0.59803 | 198.5959 |  | 792.4297 | 992.9793 | 207.4882 | 0.13577 | 41.4976 |  | 207.4882 | 220.1916 | 0.2485 | 44.0383 |  | 220.1916 | 22.9335 | 1 | 4.5867 |  | 22.9335 | 39.031 | 1 | 7.8062 |  | 39.031 | 0 | 0.2485 | 0 |  | 0 | 0 | 1 | 0 |  | 0 | 0 | 1 | 0 |  | 0 | 19.8463 | 1 | 3.9693 |  | 19.8463 | 19.8463 | 1 | 3.9693 |  | 19.8463 | 0 | 1 | 0 |  | 0 | 0 | 1 | 0 |  | 0 | 0 | 1 | 0 |  | 0 | 0 | 0.086404 | 0 |  | 0 | 0 | 1 | 0 |  | 0 | 1402.855 |  | 1402.855 |  |  | 1402.855
|  | 2008-08-15 | 14:30 | 2 |  | 15.6042 | 8 | 2008 | 8 | 2008 | 2454694.1042 | 3149.0208 | 3461.2048 | 3384.2831 | 3383.0084 | 23.4379 | 9.6899 | 13.8469 | 0.086215 | 213.619 | 21.619 | 325.1735 | 7.5206 | 332.6941 | 193.6451 | 55.5781 | 156.0964 | -23.2162 | 596.2917 | 23.9036 | 0.25 | 679.1977 | 965.8482 | 0.62928 | 193.1696 |  | 800.9585 | 965.8482 | 201.819 | 0.20295 | 40.3638 |  | 201.819 | 214.1753 | 0.30691 | 42.8351 |  | 214.1753 | 31.2106 | 1 | 6.2421 |  | 31.2106 | 53.1181 | 1 | 10.6236 |  | 53.1181 | 0 | 0.30691 | 0 |  | 0 | 0 | 1 | 0 |  | 0 | 0 | 1 | 0 |  | 0 | 27.0092 | 1 | 5.4018 |  | 27.0092 | 27.0092 | 1 | 5.4018 |  | 27.0092 | 0 | 1 | 0 |  | 0 | 0 | 1 | 0 |  | 0 | 0 | 1 | 0 |  | 0 | 0 | 0.11765 | 0 |  | 0 | 0 | 1 | 0 |  | 0 | 1315.9882 |  | 1315.9882 |  |  | 1315.9882
|  | 2008-08-15 | 14:45 | 2 |  | 15.6146 | 8 | 2008 | 8 | 2008 | 2454694.1146 | 3149.0312 | 3461.2151 | 3384.2933 | 3383.0184 | 23.4379 | 9.6906 | 13.8436 | 0.086216 | 213.6197 | 21.6197 | 325.1838 | 11.2808 | 336.4646 | 197.4059 | 54.3983 | 150.0708 | -28.5866 | 604.0726 | 29.9292 | 0.25 | 670.4492 | 930.7472 | 0.66711 | 186.1494 |  | 807.0641 | 930.7472 | 194.4845 | 0.2843 | 38.8969 |  | 194.4845 | 206.3917 | 0.37765 | 41.2783 |  | 206.3917 | 39.0671 | 1 | 7.8134 |  | 39.0671 | 66.4892 | 1 | 13.2978 |  | 66.4892 | 0 | 0.37765 | 0 |  | 0 | 0 | 1 | 0 |  | 0 | 0 | 1 | 0 |  | 0 | 33.808 | 0.029822 | 6.7616 |  | 33.808 | 33.808 | 0.029822 | 6.7616 |  | 33.808 | 0 | 0.029822 | 0 |  | 0 | 0 | 0.029822 | 0 |  | 0 | 0 | 1 | 0 |  | 0 | 0 | 0.15549 | 0 |  | 0 | 0 | 1 | 0 |  | 0 | 1214.8164 |  | 1214.8164 |  |  | 1214.8164
|  | 2008-08-15 | 15:00 | 2 |  | 15.625 | 8 | 2008 | 8 | 2008 | 2454694.125 | 3149.0417 | 3461.2253 | 3384.3036 | 3383.0284 | 23.4379 | 9.6912 | 13.8403 | 0.086216 | 213.6203 | 21.6203 | 325.1941 | 15.0411 | 340.2352 | 201.1668 | 52.9882 | 144.3796 | -33.3698 | 613.9386 | 35.6204 | 0.25 | 659.6751 | 888.2568 | 0.70957 | 177.6514 |  | 807.9346 | 888.2568 | 185.6059 | 0.37558 | 37.1212 |  | 185.6059 | 196.9695 | 0.45703 | 39.3939 |  | 196.9695 | 46.3997 | 1 | 9.2799 |  | 46.3997 | 78.9687 | 1 | 15.7937 |  | 78.9687 | 0 | 0.45703 | 0 |  | 0 | 0 | 1 | 0 |  | 0 | 0 | 1 | 0 |  | 0 | 40.1536 | 0.1092 | 8.0307 |  | 40.1536 | 40.1536 | 0.1092 | 8.0307 |  | 40.1536 | 0 | 0.1092 | 0 |  | 0 | 0 | 0.1092 | 0 |  | 0 | 0 | 1 | 0 |  | 0 | 0 | 0.19795 | 0 |  | 0 | 0 | 1 | 0 |  | 0 | 1104.0959 |  | 1104.0959 |  |  | 1104.0959
|  | 2008-08-15 | 15:15 | 2 |  | 15.6354 | 8 | 2008 | 8 | 2008 | 2454694.1354 | 3149.0521 | 3461.2356 | 3384.3139 | 3383.0384 | 23.4379 | 9.6919 | 13.8371 | 0.086216 | 213.621 | 21.621 | 325.2044 | 18.8014 | 344.0058 | 204.9276 | 51.3747 | 139.0349 | -37.5631 | 626.0311 | 40.9651 | 0.25 | 646.9327 | 839.0779 | 0.75488 | 167.8156 |  | 801.2193 | 839.0779 | 175.3297 | 0.47299 | 35.0659 |  | 175.3297 | 186.0642 | 0.54173 | 37.2128 |  | 186.0642 | 53.1144 | 1 | 10.6229 |  | 53.1144 | 90.3965 | 1 | 18.0793 |  | 90.3965 | 0 | 0.54173 | 0 |  | 0 | 0 | 1 | 0 |  | 0 | 0 | 1 | 0 |  | 0 | 45.9643 | 0.19391 | 9.1929 |  | 45.9643 | 45.9643 | 0.19391 | 9.1929 |  | 45.9643 | 0 | 0.19391 | 0 |  | 0 | 0 | 0.19391 | 0 |  | 0 | 0 | 1 | 0 |  | 0 | 0 | 0.24325 | 0 |  | 0 | 0 | 1 | 0 |  | 0 | 988.2195 |  | 988.2195 |  |  | 988.2195
|  | 2008-08-15 | 15:30 | 2 |  | 15.6458 | 8 | 2008 | 8 | 2008 | 2454694.1458 | 3149.0625 | 3461.2459 | 3384.3241 | 3383.0484 | 23.4379 | 9.6925 | 13.8338 | 0.086217 | 213.6217 | 21.6217 | 325.2147 | 22.5617 | 347.7764 | 208.6885 | 49.584 | 134.0317 | -41.1931 | 640.5283 | 45.9683 | 0.25 | 632.2905 | 784.0193 | 0.80157 | 156.8039 |  | 785.2475 | 784.0193 | 163.8249 | 0.57337 | 32.765 |  | 163.8249 | 173.855 | 0.62902 | 34.771 |  | 173.855 | 59.1275 | 1 | 11.8255 |  | 59.1275 | 100.6304 | 1 | 20.1261 |  | 100.6304 | 0 | 0.62902 | 0 |  | 0 | 0 | 1 | 0 |  | 0 | 0 | 1 | 0 |  | 0 | 51.168 | 0.28119 | 10.2336 |  | 51.168 | 51.168 | 0.28119 | 10.2336 |  | 51.168 | 0 | 0.28119 | 0 |  | 0 | 0 | 0.28119 | 0 |  | 0 | 0 | 1 | 0 |  | 0 | 0 | 0.28994 | 0 |  | 0 | 0 | 1 | 0 |  | 0 | 870.9651 |  | 870.9651 |  |  | 870.9651
|  | 2008-08-15 | 15:45 | 2 |  | 15.6562 | 8 | 2008 | 8 | 2008 | 2454694.1562 | 3149.0729 | 3461.2561 | 3384.3344 | 3383.0584 | 23.4379 | 9.6932 | 13.8305 | 0.086217 | 213.6224 | 21.6224 | 325.225 | 26.3219 | 351.5469 | 212.4493 | 47.6408 | 129.3535 | -44.3039 | 657.6507 | 50.6465 | 0.25 | 615.8284 | 723.9828 | 0.8485 | 144.7966 |  | 759.0982 | 723.9828 | 151.28 | 0.67428 | 30.256 |  | 151.28 | 160.542 | 0.71677 | 32.1084 |  | 160.542 | 64.3676 | 1 | 12.8735 |  | 64.3676 | 109.5488 | 1 | 21.9098 |  | 109.5488 | 0 | 0.71677 | 0 |  | 0 | 0 | 1 | 0 |  | 0 | 0 | 1 | 0 |  | 0 | 55.7028 | 0.36894 | 11.1406 |  | 55.7028 | 55.7028 | 0.36894 | 11.1406 |  | 55.7028 | 0 | 0.36894 | 0 |  | 0 | 0 | 0.36894 | 0 |  | 0 | 0 | 1 | 0 |  | 0 | 0 | 0.33688 | 0 |  | 0 | 0 | 1 | 0 |  | 0 | 755.4109 |  | 755.4109 |  |  | 755.4109
|  | 2008-08-15 | 16:00 | 2 |  | 15.6667 | 8 | 2008 | 8 | 2008 | 2454694.1667 | 3149.0833 | 3461.2664 | 3384.3447 | 3383.0684 | 23.4379 | 9.6938 | 13.8272 | 0.086217 | 213.6231 | 21.6231 | 325.2353 | 30.0822 | 355.3175 | 216.2101 | 45.5673 | 124.9765 | -46.9474 | 677.6681 | 55.0235 | 0.25 | 597.6377 | 659.9468 | 0.89488 | 131.9894 |  | 722.5638 | 659.9468 | 137.8993 | 0.774 | 27.5799 |  | 137.8993 | 146.3421 | 0.80347 | 29.2684 |  | 146.3421 | 68.7768 | 1 | 13.7554 |  | 68.7768 | 117.0528 | 1 | 23.4106 |  | 117.0528 | 0 | 0.80347 | 0 |  | 0 | 0 | 1 | 0 |  | 0 | 0 | 1 | 0 |  | 0 | 59.5184 | 0.45565 | 11.9037 |  | 59.5184 | 59.5184 | 0.45565 | 11.9037 |  | 59.5184 | 0 | 0.45565 | 0 |  | 0 | 0 | 0.45565 | 0 |  | 0 | 0 | 1 | 0 |  | 0 | 0 | 0.38325 | 0 |  | 0 | 0 | 1 | 0 |  | 0 | 643.9617 |  | 643.9617 |  |  | 643.9617
|  | 2008-08-15 | 16:15 | 2 |  | 15.6771 | 8 | 2008 | 8 | 2008 | 2454694.1771 | 3149.0938 | 3461.2767 | 3384.3549 | 3383.0784 | 23.4379 | 9.6945 | 13.824 | 0.086217 | 213.6238 | 21.6238 | 325.2456 | 33.8425 | 359.0881 | 219.971 | 43.3837 | 120.873 | -49.1774 | 700.9086 | 59.127 | 0.25 | 577.8214 | 592.9481 | 0.94016 | 118.5896 |  | 676.058 | 592.9481 | 123.8996 | 0.87135 | 24.7799 |  | 123.8996 | 131.4853 | 0.88813 | 26.2971 |  | 131.4853 | 72.3113 | 1 | 14.4623 |  | 72.3113 | 123.0683 | 1 | 24.6137 |  | 123.0683 | 0 | 0.88813 | 0 |  | 0 | 0 | 1 | 0 |  | 0 | 0 | 1 | 0 |  | 0 | 62.5771 | 0.54031 | 12.5154 |  | 62.5771 | 62.5771 | 0.54031 | 12.5154 |  | 62.5771 | 0 | 0.54031 | 0 |  | 0 | 0 | 0.54031 | 0 |  | 0 | 0 | 1 | 0 |  | 0 | 0 | 0.42854 | 0 |  | 0 | 0 | 1 | 0 |  | 0 | 538.4292 |  | 538.4292 |  |  | 538.4292
|  | 2008-08-15 | 16:30 | 2 |  | 15.6875 | 8 | 2008 | 8 | 2008 | 2454694.1875 | 3149.1042 | 3461.2869 | 3384.3652 | 3383.0884 | 23.4379 | 9.6951 | 13.8207 | 0.086218 | 213.6245 | 21.6245 | 325.2559 | 37.6028 | 362.8587 | 223.7318 | 41.1074 | 117.0142 | -51.0445 | 727.77 | 62.9858 | 0.25 | 556.4945 | 524.0623 | 0.98402 | 104.8125 |  | 620.5003 | 524.0623 | 109.5056 | 0.96564 | 21.9011 |  | 109.5056 | 116.21 | 0.97012 | 23.242 |  | 116.21 | 74.9429 | 1 | 14.9886 |  | 74.9429 | 127.5471 | 1 | 25.5094 |  | 127.5471 | 0 | 0.97012 | 0 |  | 0 | 0 | 1 | 0 |  | 0 | 0 | 1 | 0 |  | 0 | 64.8545 | 0.6223 | 12.9709 |  | 64.8545 | 64.8545 | 0.6223 | 12.9709 |  | 64.8545 | 0 | 0.6223 | 0 |  | 0 | 0 | 0.6223 | 0 |  | 0 | 0 | 1 | 0 |  | 0 | 0 | 0.47239 | 0 |  | 0 | 0 | 1 | 0 |  | 0 | 440.1292 |  | 440.1292 |  |  | 440.1292
|  | 2008-08-15 | 16:45 | 2 |  | 15.6979 | 8 | 2008 | 8 | 2008 | 2454694.1979 | 3149.1146 | 3461.2972 | 3384.3755 | 3383.0984 | 23.4379 | 9.6958 | 13.8174 | 0.086218 | 213.6251 | 21.6251 | 325.2662 | 41.3631 | 366.6292 | 227.4926 | 38.7538 | 113.3717 | -52.5947 | 758.7331 | 66.6283 | 0.25 | 533.7845 | 454.3829 | 1 | 90.8766 |  | 545.2595 | 454.3829 | 94.9457 | 1 | 18.9891 |  | 94.9457 | 100.7587 | 1 | 20.1517 |  | 100.7587 | 76.6594 | 1 | 15.3319 |  | 76.6594 | 130.4684 | 1 | 26.0937 |  | 130.4684 | 0 | 1 | 0 |  | 0 | 0 | 1 | 0 |  | 0 | 0 | 1 | 0 |  | 0 | 66.3399 | 0.7013 | 13.268 |  | 66.3399 | 66.3399 | 0.7013 | 13.268 |  | 66.3399 | 0 | 0.7013 | 0 |  | 0 | 0 | 0.7013 | 0 |  | 0 | 0 | 1 | 0 |  | 0 | 0 | 0.51465 | 0 |  | 0 | 0 | 1 | 0 |  | 0 | 349.9727 |  | 349.9727 |  |  | 349.9727
|  | 2008-08-15 | 17:00 | 2 |  | 15.7083 | 8 | 2008 | 8 | 2008 | 2454694.2083 | 3149.125 | 3461.3075 | 3384.3857 | 3383.1084 | 23.4379 | 9.6964 | 13.8141 | 0.086218 | 213.6258 | 21.6258 | 325.2765 | 45.1233 | 370.3998 | 231.2535 | 36.3364 | 109.9183 | -53.8683 | 794.3794 | 70.0817 | 0.25 | 509.8319 | 385 | 1 | 77 |  | 462 | 385 | 80.4478 | 1 | 16.0896 |  | 80.4478 | 85.3731 | 1 | 17.0746 |  | 85.3731 | 77.4648 | 1 | 15.493 |  | 77.4648 | 131.8391 | 1 | 26.3678 |  | 131.8391 | 0 | 1 | 0 |  | 0 | 0 | 1 | 0 |  | 0 | 0 | 1 | 0 |  | 0 | 67.0368 | 0.7772 | 13.4074 |  | 67.0368 | 67.0368 | 0.7772 | 13.4074 |  | 67.0368 | 0 | 0.7772 | 0 |  | 0 | 0 | 0.7772 | 0 |  | 0 | 0 | 1 | 0 |  | 0 | 0 | 0.55525 | 0 |  | 0 | 0 | 1 | 0 |  | 0 | 268.5427 |  | 268.5427 |  |  | 268.5427
|  | 2008-08-15 | 17:15 | 2 |  | 15.7188 | 8 | 2008 | 8 | 2008 | 2454694.2188 | 3149.1354 | 3461.3177 | 3384.396 | 3383.1185 | 23.4379 | 9.6971 | 13.8108 | 0.086219 | 213.6265 | 21.6265 | 325.2868 | 48.8836 | 374.1704 | 235.0143 | 33.8668 | 106.6289 | -54.8996 | 835.4113 | 73.3711 | 0.25 | 484.7911 | 316.9776 | 1 | 63.3955 |  | 380.3731 | 316.9776 | 66.2341 | 1 | 13.2468 |  | 66.2341 | 70.2893 | 1 | 14.0579 |  | 70.2893 | 77.3797 | 1 | 15.4759 |  | 77.3797 | 131.6943 | 1 | 26.3389 |  | 131.6943 | 0 | 1 | 0 |  | 0 | 0 | 1 | 0 |  | 0 | 0 | 1 | 0 |  | 0 | 66.9632 | 0.85002 | 13.3926 |  | 66.9632 | 66.9632 | 0.85002 | 13.3926 |  | 66.9632 | 0 | 0.85002 | 0 |  | 0 | 0 | 0.85002 | 0 |  | 0 | 0 | 1 | 0 |  | 0 | 0 | 0.5942 | 0 |  | 0 | 0 | 1 | 0 |  | 0 | 196.1541 |  | 196.1541 |  |  | 196.1541
|  | 2008-08-15 | 17:30 | 2 |  | 15.7292 | 8 | 2008 | 8 | 2008 | 2454694.2292 | 3149.1458 | 3461.328 | 3384.4063 | 3383.1285 | 23.4379 | 9.6977 | 13.8076 | 0.086219 | 213.6272 | 21.6272 | 325.2971 | 52.6439 | 377.941 | 238.7751 | 31.3555 | 103.4804 | -55.7173 | 882.6774 | 76.5196 | 0.25 | 458.8313 | 251.3307 | 1 | 50.2661 |  | 301.5969 | 251.3307 | 52.5169 | 1 | 10.5034 |  | 52.5169 | 55.7322 | 1 | 11.1464 |  | 55.7322 | 76.4413 | 1 | 15.2883 |  | 76.4413 | 130.0972 | 1 | 26.0194 |  | 130.0972 | 0 | 1 | 0 |  | 0 | 0 | 1 | 0 |  | 0 | 0 | 1 | 0 |  | 0 | 66.1511 | 0.91988 | 13.2302 |  | 66.1511 | 66.1511 | 0.91988 | 13.2302 |  | 66.1511 | 0 | 0.91988 | 0 |  | 0 | 0 | 0.91988 | 0 |  | 0 | 0 | 1 | 0 |  | 0 | 0 | 0.63156 | 0 |  | 0 | 0 | 1 | 0 |  | 0 | 132.8993 |  | 132.8993 |  |  | 132.8993
|  | 2008-08-15 | 17:45 | 2 |  | 15.7396 | 8 | 2008 | 8 | 2008 | 2454694.2396 | 3149.1562 | 3461.3383 | 3384.4165 | 3383.1385 | 23.4379 | 9.6984 | 13.8043 | 0.086219 | 213.6279 | 21.6279 | 325.3074 | 56.4042 | 381.7115 | 242.536 | 28.8115 | 100.4515 | -56.3452 | 937.2013 | 79.5485 | 0.25 | 432.1377 | 189.0022 | 1 | 37.8004 |  | 226.8027 | 189.0022 | 39.493 | 1 | 7.8986 |  | 39.493 | 41.9109 | 1 | 8.3822 |  | 41.9109 | 74.7028 | 1 | 14.9406 |  | 74.7028 | 127.1385 | 1 | 25.4277 |  | 127.1385 | 0 | 1 | 0 |  | 0 | 0 | 1 | 0 |  | 0 | 0 | 1 | 0 |  | 0 | 64.6467 | 0.98694 | 12.9293 |  | 64.6467 | 64.6467 | 0.98694 | 12.9293 |  | 64.6467 | 0 | 0.98694 | 0 |  | 0 | 0 | 0.98694 | 0 |  | 0 | 0 | 1 | 0 |  | 0 | 0 | 0.66743 | 0 |  | 0 | 0 | 1 | 0 |  | 0 | 78.6808 |  | 78.6808 |  |  | 78.6808
|  | 2008-08-15 | 18:00 | 2 |  | 15.75 | 8 | 2008 | 8 | 2008 | 2454694.25 | 3149.1667 | 3461.3485 | 3384.4268 | 3383.1485 | 23.4379 | 9.699 | 13.801 | 0.086219 | 213.6286 | 21.6286 | 325.3177 | 60.1644 | 385.4821 | 246.2968 | 26.243 | 97.5231 | -56.8026 | 1000.2146 | 82.4769 | 0.25 | 404.9131 | 130.8388 | 1 | 26.1678 |  | 157.0066 | 130.8388 | 27.3395 | 1 | 5.4679 |  | 27.3395 | 29.0133 | 1 | 5.8027 |  | 29.0133 | 72.2332 | 1 | 14.4466 |  | 72.2332 | 122.9354 | 1 | 24.5871 |  | 122.9354 | 0 | 1 | 0 |  | 0 | 0 | 1 | 0 |  | 0 | 0 | 1 | 0 |  | 0 | 62.5095 | 1 | 12.5019 |  | 62.5095 | 62.5095 | 1 | 12.5019 |  | 62.5095 | 0 | 1 | 0 |  | 0 | 0 | 1 | 0 |  | 0 | 0 | 1 | 0 |  | 0 | 0 | 0.70191 | 0 |  | 0 | 0 | 1 | 0 |  | 0 | 33.237 |  | 33.237 |  |  | 33.237
|  | 2008-08-15 | 18:15 | 2 |  | 15.7604 | 8 | 2008 | 8 | 2008 | 2454694.2604 | 3149.1771 | 3461.3588 | 3384.4371 | 3383.1585 | 23.4379 | 9.6997 | 13.7977 | 0.08622 | 213.6292 | 21.6292 | 325.3279 | 63.9247 | 389.2527 | 250.0577 | 23.6574 | 94.6777 | -57.1049 | 1073.1908 | 85.3223 | 0.25 | 377.3793 | 77.5675 | 1 | 15.5135 |  | 93.0809 | 77.5675 | 16.2081 | 1 | 3.2416 |  | 16.2081 | 17.2005 | 1 | 3.4401 |  | 17.2005 | 69.1161 | 1 | 13.8232 |  | 69.1161 | 117.6302 | 1 | 23.526 |  | 117.6302 | 0 | 1 | 0 |  | 0 | 0 | 1 | 0 |  | 0 | 0 | 1 | 0 |  | 0 | 59.812 | 1 | 11.9624 |  | 59.812 | 59.812 | 1 | 11.9624 |  | 59.812 | 0 | 1 | 0 |  | 0 | 0 | 1 | 0 |  | 0 | 0 | 1 | 0 |  | 0 | 0 | 0.73511 | 0 |  | 0 | 0 | 1 | 0 |  | 0 | 0 |  | 0 |  |  | 0
|  | 2008-08-15 | 18:30 | 2 |  | 15.7708 | 8 | 2008 | 8 | 2008 | 2454694.2708 | 3149.1875 | 3461.3691 | 3384.4473 | 3383.1685 | 23.4379 | 9.7003 | 13.7944 | 0.08622 | 213.6299 | 21.6299 | 325.3382 | 67.685 | 393.0233 | 253.8185 | 21.0613 | 91.8995 | -57.2643 | 1157.8761 | 88.1005 | 0.25 | 349.7783 | 29.7715 | 1 | 5.9543 |  | 35.7258 | 29.7715 | 6.2209 | 1 | 1.2442 |  | 6.2209 | 6.6018 | 1 | 1.3204 |  | 6.6018 | 65.4486 | 1 | 13.0897 |  | 65.4486 | 111.3884 | 1 | 22.2777 |  | 111.3884 | 0 | 1 | 0 |  | 0 | 0 | 1 | 0 |  | 0 | 0 | 1 | 0 |  | 0 | 56.6382 | 1 | 11.3276 |  | 56.6382 | 56.6382 | 1 | 11.3276 |  | 56.6382 | 0 | 1 | 0 |  | 0 | 0 | 1 | 0 |  | 0 | 0 | 1 | 0 |  | 0 | 0 | 0.76715 | 0 |  | 0 | 0 | 1 | 0 |  | 0 | 0 |  | 0 |  |  | 0
|  | 2008-08-15 | 18:45 | 2 |  | 15.7812 | 8 | 2008 | 8 | 2008 | 2454694.2812 | 3149.1979 | 3461.3793 | 3384.4576 | 3383.1785 | 23.4379 | 9.701 | 13.7912 | 0.08622 | 213.6306 | 21.6306 | 325.3485 | 71.4453 | 396.7938 | 257.5793 | 18.461 | 89.1738 | -57.2898 | 1256.3082 | 90.8262 | 0.25 | 322.3731 | 0 | 1 | 0 |  | 0 | 0 | 0 | 1 | 0 |  | 0 | 0 | 1 | 0 |  | 0 | 61.3397 | 1 | 12.2679 |  | 61.3397 | 104.3955 | 1 | 20.8791 |  | 104.3955 | 0.88454 | 1 | 0.17691 |  | 0.88454 | 0 | 1 | 0 |  | 0 | 0 | 1 | 0 |  | 0 | 53.0824 | 1 | 10.6165 |  | 53.0824 | 53.0824 | 1 | 10.6165 |  | 53.0824 | 0 | 1 | 0 |  | 0 | 0 | 1 | 0 |  | 0 | 0.20135 | 1 | 0.04027 |  | 0.20135 | 0 | 0.79814 | 0 |  | 0 | 0 | 1 | 0 |  | 0 | 0 |  | 0 |  |  | 0
|  | 2008-08-15 | 19:00 | 2 |  | 15.7917 | 8 | 2008 | 8 | 2008 | 2454694.2917 | 3149.2083 | 3461.3896 | 3384.4679 | 3383.1885 | 23.4379 | 9.7016 | 13.7879 | 0.086221 | 213.6313 | 21.6313 | 325.3588 | 75.2056 | 400.5644 | 261.3402 | 15.8625 | 86.4872 | -57.1881 | 1370.808 | 93.5128 | 0.25 | 295.4462 | 0 | 1 | 0 |  | 0 | 0 | 0 | 1 | 0 |  | 0 | 0 | 1 | 0 |  | 0 | 56.908 | 1 | 11.3816 |  | 56.908 | 96.8531 | 1 | 19.3706 |  | 96.8531 | 3.4934 | 1 | 0.69868 |  | 3.4934 | 0 | 1 | 0 |  | 0 | 0 | 1 | 0 |  | 0 | 49.2473 | 1 | 9.8495 |  | 49.2473 | 49.2473 | 1 | 9.8495 |  | 49.2473 | 0 | 1 | 0 |  | 0 | 0 | 1 | 0 |  | 0 | 0.75183 | 1 | 0.15037 |  | 0.75183 | 0 | 0.82819 | 0 |  | 0 | 0 | 1 | 0 |  | 0 | 0 |  | 0 |  |  | 0
|  | 2008-08-15 | 19:15 | 2 |  | 15.8021 | 8 | 2008 | 8 | 2008 | 2454694.3021 | 3149.2188 | 3461.3999 | 3384.4781 | 3383.1985 | 23.4379 | 9.7023 | 13.7846 | 0.086221 | 213.632 | 21.632 | 325.3691 | 78.9658 | 404.335 | 265.101 | 13.2714 | 83.8272 | -56.9636 | 1503.9225 | 96.1728 | 0.25 | 269.2958 | 0 | 1 | 0 |  | 0 | 0 | 0 | 1 | 0 |  | 0 | 0 | 1 | 0 |  | 0 | 52.2782 | 1 | 10.4556 |  | 52.2782 | 88.9735 | 1 | 17.7947 |  | 88.9735 | 5.6541 | 1 | 1.1308 |  | 5.6541 | 0 | 1 | 0 |  | 0 | 0 | 1 | 0 |  | 0 | 45.2408 | 1 | 9.0482 |  | 45.2408 | 45.2408 | 1 | 9.0482 |  | 45.2408 | 0 | 1 | 0 |  | 0 | 0 | 1 | 0 |  | 0 | 1.1487 | 1 | 0.22973 |  | 1.1487 | 0 | 0.85738 | 0 |  | 0 | 0 | 1 | 0 |  | 0 | 0 |  | 0 |  |  | 0
|  | 2008-08-15 | 19:30 | 2 |  | 15.8125 | 8 | 2008 | 8 | 2008 | 2454694.3125 | 3149.2292 | 3461.4101 | 3384.4884 | 3383.2085 | 23.4379 | 9.7029 | 13.7813 | 0.086221 | 213.6327 | 21.6327 | 325.3794 | 82.7261 | 408.1055 | 268.8619 | 10.6933 | 81.1821 | -56.6186 | 1658.2918 | 98.8179 | 0.25 | 244.2272 | 0 | 1 | 0 |  | 0 | 0 | 0 | 1 | 0 |  | 0 | 0 | 1 | 0 |  | 0 | 47.5768 | 1 | 9.5154 |  | 47.5768 | 80.9721 | 1 | 16.1944 |  | 80.9721 | 7.3805 | 1 | 1.4761 |  | 7.3805 | 0 | 1 | 0 |  | 0 | 0 | 1 | 0 |  | 0 | 41.1722 | 1 | 8.2344 |  | 41.1722 | 41.1722 | 1 | 8.2344 |  | 41.1722 | 0 | 1 | 0 |  | 0 | 0 | 1 | 0 |  | 0 | 1.4127 | 1 | 0.28253 |  | 1.4127 | 0 | 0.88582 | 0 |  | 0 | 0 | 1 | 0 |  | 0 | 0 |  | 0 |  |  | 0
|  | 2008-08-15 | 19:45 | 2 |  | 15.8229 | 8 | 2008 | 8 | 2008 | 2454694.3229 | 3149.2396 | 3461.4204 | 3384.4987 | 3383.2185 | 23.4379 | 9.7036 | 13.778 | 0.086221 | 213.6334 | 21.6334 | 325.3897 | 86.4864 | 411.8761 | 272.6227 | 8.1334 | 78.5408 | -56.1537 | 1836.4163 | 101.4592 | 0.25 | 220.5382 | 0 | 1 | 0 |  | 0 | 0 | 0 | 1 | 0 |  | 0 | 0 | 1 | 0 |  | 0 | 42.9261 | 1 | 8.5852 |  | 42.9261 | 73.057 | 1 | 14.6114 |  | 73.057 | 8.7016 | 1 | 1.7403 |  | 8.7016 | 0 | 1 | 0 |  | 0 | 0 | 1 | 0 |  | 0 | 37.1476 | 1 | 7.4295 |  | 37.1476 | 37.1476 | 1 | 7.4295 |  | 37.1476 | 0 | 1 | 0 |  | 0 | 0 | 1 | 0 |  | 0 | 1.5657 | 1 | 0.31314 |  | 1.5657 | 0 | 0.91359 | 0 |  | 0 | 0 | 1 | 0 |  | 0 | 0 |  | 0 |  |  | 0
|  | 2008-08-15 | 20:00 | 2 |  | 15.8333 | 8 | 2008 | 8 | 2008 | 2454694.3333 | 3149.25 | 3461.4307 | 3384.5089 | 3383.2285 | 23.4379 | 9.7042 | 13.7748 | 0.086222 | 213.634 | 21.634 | 325.4 | 90.2467 | 415.6467 | 276.3835 | 5.5974 | 75.8929 | -55.5678 | 2040.3208 | 104.1071 | 0.25 | 198.4982 | 0 | 1 | 0 |  | 0 | 0 | 0 | 1 | 0 |  | 0 | 0 | 1 | 0 |  | 0 | 38.4375 | 1 | 7.6875 |  | 38.4375 | 65.4176 | 1 | 13.0835 |  | 65.4176 | 9.6599 | 1 | 1.932 |  | 9.6599 | 0 | 1 | 0 |  | 0 | 0 | 1 | 0 |  | 0 | 33.2632 | 1 | 6.6526 |  | 33.2632 | 33.2632 | 1 | 6.6526 |  | 33.2632 | 0 | 1 | 0 |  | 0 | 0 | 1 | 0 |  | 0 | 1.6298 | 1 | 0.32595 |  | 1.6298 | 0 | 0.94074 | 0 |  | 0 | 0 | 1 | 0 |  | 0 | 0 |  | 0 |  |  | 0
|  | 2008-08-15 | 20:15 | 2 |  | 15.8438 | 8 | 2008 | 8 | 2008 | 2454694.3438 | 3149.2604 | 3461.4409 | 3384.5192 | 3383.2385 | 23.4379 | 9.7049 | 13.7715 | 0.086222 | 213.6347 | 21.6347 | 325.4103 | 94.007 | 419.4173 | 280.1444 | 3.0906 | 73.2283 | -54.8585 | 2271.1532 | 106.7717 | 0.25 | 178.3235 | 0 | 1 | 0 |  | 0 | 0 | 0 | 1 | 0 |  | 0 | 0 | 1 | 0 |  | 0 | 34.2035 | 1 | 6.8407 |  | 34.2035 | 58.2118 | 1 | 11.6424 |  | 58.2118 | 10.3082 | 1 | 2.0616 |  | 10.3082 | 0 | 1 | 0 |  | 0 | 0 | 1 | 0 |  | 0 | 29.5992 | 1 | 5.9198 |  | 29.5992 | 29.5992 | 1 | 5.9198 |  | 29.5992 | 0 | 1 | 0 |  | 0 | 0 | 1 | 0 |  | 0 | 1.6258 | 1 | 0.32516 |  | 1.6258 | 0 | 0.96735 | 0 |  | 0 | 0 | 1 | 0 |  | 0 | 0 |  | 0 |  |  | 0
|  | 2008-08-15 | 20:30 | 2 |  | 15.8542 | 8 | 2008 | 8 | 2008 | 2454694.3542 | 3149.2708 | 3461.4512 | 3384.5295 | 3383.2485 | 23.4379 | 9.7055 | 13.7682 | 0.086222 | 213.6354 | 21.6354 | 325.4206 | 97.7672 | 423.1878 | 283.9052 | 0.61894 | 70.5372 | -54.0218 | 2528.8101 | 109.4628 | 0.25 | 160.1544 | 0 | 1 | 0 |  | 0 | 0 | 0 | 1 | 0 |  | 0 | 0 | 1 | 0 |  | 0 | 30.2923 | 1 | 6.0585 |  | 30.2923 | 51.5552 | 1 | 10.311 |  | 51.5552 | 10.7049 | 1 | 2.141 |  | 10.7049 | 0 | 1 | 0 |  | 0 | 0 | 1 | 0 |  | 0 | 26.2145 | 1 | 5.2429 |  | 26.2145 | 26.2145 | 1 | 5.2429 |  | 26.2145 | 0 | 1 | 0 |  | 0 | 0 | 1 | 0 |  | 0 | 1.5729 | 1 | 0.31457 |  | 1.5729 | 0 | 0.99347 | 0 |  | 0 | 0 | 1 | 0 |  | 0 | 0 |  | 0 |  |  | 0
|  | 2008-08-15 | 20:45 | 2 |  | 15.8646 | 8 | 2008 | 8 | 2008 | 2454694.3646 | 3149.2812 | 3461.4615 | 3384.5397 | 3383.2586 | 23.4379 | 9.7062 | 13.7649 | 0.086223 | 213.6361 | 21.6361 | 325.4309 | 101.5275 | 426.9584 | 287.6661 | -1.8119 | 67.8104 | -53.0524 | 2811.7086 | 112.1896 | 0 | 0 | 0 | 1 | 0 |  | 0 | 0 | 0 | 1 | 0 |  | 0 | 0 | 1 | 0 |  | 0 | 0 | 1 | 0 |  | 0 | 0 | 1 | 0 |  | 0 | 0 | 1 | 0 |  | 0 | 0 | 1 | 0 |  | 0 | 0 | 1 | 0 |  | 0 | 0 | 1 | 0 |  | 0 | 0 | 1 | 0 |  | 0 | 0 | 1 | 0 |  | 0 | 0 | 1 | 0 |  | 0 | 0 | 1 | 0 |  | 0 | 0 | 1 | 0 |  | 0 | 0 | 1 | 0 |  | 0 | 0 |  | 0 |  |  | 0
|  | 2008-08-15 | 21:00 | 2 |  | 15.875 | 8 | 2008 | 8 | 2008 | 2454694.375 | 3149.2917 | 3461.4717 | 3384.55 | 3383.2686 | 23.4379 | 9.7068 | 13.7616 | 0.086223 | 213.6368 | 21.6368 | 325.4412 | 105.2878 | 430.729 | 291.4269 | -4.1956 | 65.0385 | -51.9439 | 3116.7953 | 114.9615 | 0 | 0 | 0 | 1 | 0 |  | 0 | 0 | 0 | 1 | 0 |  | 0 | 0 | 1 | 0 |  | 0 | 0 | 1 | 0 |  | 0 | 0 | 1 | 0 |  | 0 | 0 | 1 | 0 |  | 0 | 0 | 1 | 0 |  | 0 | 0 | 1 | 0 |  | 0 | 0 | 1 | 0 |  | 0 | 0 | 1 | 0 |  | 0 | 0 | 1 | 0 |  | 0 | 0 | 1 | 0 |  | 0 | 0 | 1 | 0 |  | 0 | 0 | 1 | 0 |  | 0 | 0 | 1 | 0 |  | 0 | 0 |  | 0 |  |  | 0
|  | 2008-08-15 | 21:15 | 2 |  | 15.8854 | 8 | 2008 | 8 | 2008 | 2454694.3854 | 3149.3021 | 3461.482 | 3384.5603 | 3383.2786 | 23.4379 | 9.7075 | 13.7583 | 0.086223 | 213.6375 | 21.6375 | 325.4515 | 109.0481 | 434.4996 | 295.1877 | -6.5259 | 62.2129 | -50.6888 | 3439.7989 | 117.7871 | 0 | 0 | 0 | 1 | 0 |  | 0 | 0 | 0 | 1 | 0 |  | 0 | 0 | 1 | 0 |  | 0 | 0 | 1 | 0 |  | 0 | 0 | 1 | 0 |  | 0 | 0 | 1 | 0 |  | 0 | 0 | 1 | 0 |  | 0 | 0 | 1 | 0 |  | 0 | 0 | 1 | 0 |  | 0 | 0 | 1 | 0 |  | 0 | 0 | 1 | 0 |  | 0 | 0 | 1 | 0 |  | 0 | 0 | 1 | 0 |  | 0 | 0 | 1 | 0 |  | 0 | 0 | 1 | 0 |  | 0 | 0 |  | 0 |  |  | 0
|  | 2008-08-15 | 21:30 | 2 |  | 15.8958 | 8 | 2008 | 8 | 2008 | 2454694.3958 | 3149.3125 | 3461.4923 | 3384.5706 | 3383.2886 | 23.4379 | 9.7081 | 13.7551 | 0.086223 | 213.6381 | 21.6381 | 325.4618 | 112.8083 | 438.2701 | 298.9486 | -8.7958 | 59.3248 | -49.2786 | 3775.6407 | 120.6752 | 0 | 0 | 0 | 1 | 0 |  | 0 | 0 | 0 | 1 | 0 |  | 0 | 0 | 1 | 0 |  | 0 | 0 | 1 | 0 |  | 0 | 0 | 1 | 0 |  | 0 | 0 | 1 | 0 |  | 0 | 0 | 1 | 0 |  | 0 | 0 | 1 | 0 |  | 0 | 0 | 1 | 0 |  | 0 | 0 | 1 | 0 |  | 0 | 0 | 1 | 0 |  | 0 | 0 | 1 | 0 |  | 0 | 0 | 1 | 0 |  | 0 | 0 | 1 | 0 |  | 0 | 0 | 1 | 0 |  | 0 | 0 |  | 0 |  |  | 0
|  | 2008-08-15 | 21:45 | 2 |  | 15.9062 | 8 | 2008 | 8 | 2008 | 2454694.4062 | 3149.3229 | 3461.5025 | 3384.5808 | 3383.2986 | 23.4379 | 9.7088 | 13.7518 | 0.086224 | 213.6388 | 21.6388 | 325.4721 | 116.5686 | 442.0407 | 302.7094 | -10.998 | 56.3661 | -47.7041 | 4118.878 | 123.6339 | 0 | 0 | 0 | 1 | 0 |  | 0 | 0 | 0 | 1 | 0 |  | 0 | 0 | 1 | 0 |  | 0 | 0 | 1 | 0 |  | 0 | 0 | 1 | 0 |  | 0 | 0 | 1 | 0 |  | 0 | 0 | 1 | 0 |  | 0 | 0 | 1 | 0 |  | 0 | 0 | 1 | 0 |  | 0 | 0 | 1 | 0 |  | 0 | 0 | 1 | 0 |  | 0 | 0 | 1 | 0 |  | 0 | 0 | 1 | 0 |  | 0 | 0 | 1 | 0 |  | 0 | 0 | 1 | 0 |  | 0 | 0 |  | 0 |  |  | 0
|  | 2008-08-15 | 22:00 | 2 |  | 15.9167 | 8 | 2008 | 8 | 2008 | 2454694.4167 | 3149.3333 | 3461.5128 | 3384.5911 | 3383.3086 | 23.4379 | 9.7094 | 13.7485 | 0.086224 | 213.6395 | 21.6395 | 325.4824 | 120.3289 | 445.8113 | 306.4703 | -13.1251 | 53.329 | -45.9557 | 4464.0792 | 126.671 | 0 | 0 | 0 | 1 | 0 |  | 0 | 0 | 0 | 1 | 0 |  | 0 | 0 | 1 | 0 |  | 0 | 0 | 1 | 0 |  | 0 | 0 | 1 | 0 |  | 0 | 0 | 1 | 0 |  | 0 | 0 | 1 | 0 |  | 0 | 0 | 1 | 0 |  | 0 | 0 | 1 | 0 |  | 0 | 0 | 1 | 0 |  | 0 | 0 | 1 | 0 |  | 0 | 0 | 1 | 0 |  | 0 | 0 | 1 | 0 |  | 0 | 0 | 1 | 0 |  | 0 | 0 | 1 | 0 |  | 0 | 0 |  | 0 |  |  | 0
|  | 2008-09-15 | 5:00 | 2 |  | 15.2083 | 9 | 2008 | 9 | 2008 | 2454724.7083 | 3179.625 | 3491.3683 | 3414.448 | 3412.6144 | 23.4379 | 11.5479 | 2.9308 | 0.087053 | 215.63 | 23.63 | 355.4211 | -135.37 | 220.0511 | 53.1333 | -22.1475 | 59.6137 | 49.4253 | 6021.8153 | -120.3863 | 0 | 0 | 0 | 1 | 0 | 4.4555 | 0 | 0 | 0 | 1 | 0 | 0.931 | 0 | 0 | 1 | 0 | 0.988 | 0 | 0 | 1 | 0 | 0.988 | 0 | 0 | 1 | 0 | 1.6815 | 0 | 0 | 1 | 0 | 0.988 | 0 | 0 | 1 | 0 | 0.3325 | 0 | 0 | 1 | 0 | 0.3325 | 0 | 0 | 1 | 0 | 0.855 | 0 | 0 | 1 | 0 | 0.855 | 0 | 0 | 1 | 0 | 0.855 | 0 | 0 | 1 | 0 | 0.855 | 0 | 0 | 1 | 0 | 0.53182 | 0 | 0 | 1 | 0 | 0 | 0 | 0 | 1 | 0 | 0 | 0 | 0 | 7.2337 | 0 | 7.2337 |  | 0 | 7.2337
|  | 2008-09-15 | 5:15 | 2 |  | 15.2188 | 9 | 2008 | 9 | 2008 | 2454724.7188 | 3179.6354 | 3491.3786 | 3414.4583 | 3412.6246 | 23.4379 | 11.5485 | 2.9268 | 0.087054 | 215.6307 | 23.6307 | 355.4314 | -131.6097 | 223.8217 | 56.8945 | -19.8733 | 62.8166 | 50.9674 | 5620.2477 | -117.1834 | 0 | 0 | 0 | 1 | 0 |  | 0 | 0 | 0 | 1 | 0 |  | 0 | 0 | 1 | 0 |  | 0 | 0 | 1 | 0 |  | 0 | 0 | 1 | 0 |  | 0 | 0 | 1 | 0 |  | 0 | 0 | 1 | 0 |  | 0 | 0 | 1 | 0 |  | 0 | 0 | 1 | 0 |  | 0 | 0 | 1 | 0 |  | 0 | 0 | 1 | 0 |  | 0 | 0 | 1 | 0 |  | 0 | 0 | 1 | 0 |  | 0 | 0 | 1 | 0 |  | 0 | 0 | 1 | 0 |  | 0 | 0 |  | 0 |  |  | 0
|  | 2008-09-15 | 5:30 | 2 |  | 15.2292 | 9 | 2008 | 9 | 2008 | 2454724.7292 | 3179.6458 | 3491.3888 | 3414.4685 | 3412.6347 | 23.4379 | 11.5491 | 2.9228 | 0.087054 | 215.6313 | 23.6313 | 355.4417 | -127.8495 | 227.5922 | 60.6557 | -17.5337 | 65.9196 | 52.3095 | 5211.6439 | -114.0804 | 0 | 0 | 0 | 1 | 0 |  | 0 | 0 | 0 | 1 | 0 |  | 0 | 0 | 1 | 0 |  | 0 | 0 | 1 | 0 |  | 0 | 0 | 1 | 0 |  | 0 | 0 | 1 | 0 |  | 0 | 0 | 1 | 0 |  | 0 | 0 | 1 | 0 |  | 0 | 0 | 1 | 0 |  | 0 | 0 | 1 | 0 |  | 0 | 0 | 1 | 0 |  | 0 | 0 | 1 | 0 |  | 0 | 0 | 1 | 0 |  | 0 | 0 | 1 | 0 |  | 0 | 0 | 1 | 0 |  | 0 | 0 |  | 0 |  |  | 0
|  | 2008-09-15 | 5:45 | 2 |  | 15.2396 | 9 | 2008 | 9 | 2008 | 2454724.7396 | 3179.6562 | 3491.3991 | 3414.4788 | 3412.6449 | 23.4379 | 11.5497 | 2.9188 | 0.087054 | 215.632 | 23.632 | 355.452 | -124.0892 | 231.3628 | 64.417 | -15.1374 | 68.9344 | 53.4667 | 4800.7824 | -111.0656 | 0 | 0 | 0 | 1 | 0 |  | 0 | 0 | 0 | 1 | 0 |  | 0 | 0 | 1 | 0 |  | 0 | 0 | 1 | 0 |  | 0 | 0 | 1 | 0 |  | 0 | 0 | 1 | 0 |  | 0 | 0 | 1 | 0 |  | 0 | 0 | 1 | 0 |  | 0 | 0 | 1 | 0 |  | 0 | 0 | 1 | 0 |  | 0 | 0 | 1 | 0 |  | 0 | 0 | 1 | 0 |  | 0 | 0 | 1 | 0 |  | 0 | 0 | 1 | 0 |  | 0 | 0 | 1 | 0 |  | 0 | 0 |  | 0 |  |  | 0
|  | 2008-09-15 | 6:00 | 2 |  | 15.25 | 9 | 2008 | 9 | 2008 | 2454724.75 | 3179.6667 | 3491.4094 | 3414.4891 | 3412.655 | 23.4379 | 11.5503 | 2.9148 | 0.087055 | 215.6327 | 23.6327 | 355.4623 | -120.3289 | 235.1334 | 68.1782 | -12.6926 | 71.8727 | 54.4521 | 4392.9274 | -108.1273 | 0 | 0 | 0 | 1 | 0 |  | 0 | 0 | 0 | 1 | 0 |  | 0 | 0 | 1 | 0 |  | 0 | 0 | 1 | 0 |  | 0 | 0 | 1 | 0 |  | 0 | 0 | 1 | 0 |  | 0 | 0 | 1 | 0 |  | 0 | 0 | 1 | 0 |  | 0 | 0 | 1 | 0 |  | 0 | 0 | 1 | 0 |  | 0 | 0 | 1 | 0 |  | 0 | 0 | 1 | 0 |  | 0 | 0 | 1 | 0 |  | 0 | 0 | 1 | 0 |  | 0 | 0 | 1 | 0 |  | 0 | 0 |  | 0 |  |  | 0
|  | 2008-09-15 | 6:15 | 2 |  | 15.2604 | 9 | 2008 | 9 | 2008 | 2454724.7604 | 3179.6771 | 3491.4196 | 3414.4993 | 3412.6652 | 23.4379 | 11.551 | 2.9107 | 0.087055 | 215.6334 | 23.6334 | 355.4726 | -116.5686 | 238.904 | 71.9394 | -10.2067 | 74.7463 | 55.2773 | 3993.7464 | -105.2537 | 0 | 0 | 0 | 1 | 0 |  | 0 | 0 | 0 | 1 | 0 |  | 0 | 0 | 1 | 0 |  | 0 | 0 | 1 | 0 |  | 0 | 0 | 1 | 0 |  | 0 | 0 | 1 | 0 |  | 0 | 0 | 1 | 0 |  | 0 | 0 | 1 | 0 |  | 0 | 0 | 1 | 0 |  | 0 | 0 | 1 | 0 |  | 0 | 0 | 1 | 0 |  | 0 | 0 | 1 | 0 |  | 0 | 0 | 1 | 0 |  | 0 | 0 | 1 | 0 |  | 0 | 0 | 1 | 0 |  | 0 | 0 |  | 0 |  |  | 0
|  | 2008-09-15 | 6:30 | 2 |  | 15.2708 | 9 | 2008 | 9 | 2008 | 2454724.7708 | 3179.6875 | 3491.4299 | 3414.5096 | 3412.6753 | 23.4379 | 11.5516 | 2.9067 | 0.087055 | 215.6341 | 23.6341 | 355.4829 | -112.8083 | 242.6745 | 75.7006 | -7.6868 | 77.5666 | 55.952 | 3609.1201 | -102.4334 | 0 | 0 | 0 | 1 | 0 |  | 0 | 0 | 0 | 1 | 0 |  | 0 | 0 | 1 | 0 |  | 0 | 0 | 1 | 0 |  | 0 | 0 | 1 | 0 |  | 0 | 0 | 1 | 0 |  | 0 | 0 | 1 | 0 |  | 0 | 0 | 1 | 0 |  | 0 | 0 | 1 | 0 |  | 0 | 0 | 1 | 0 |  | 0 | 0 | 1 | 0 |  | 0 | 0 | 1 | 0 |  | 0 | 0 | 1 | 0 |  | 0 | 0 | 1 | 0 |  | 0 | 0 | 1 | 0 |  | 0 | 0 |  | 0 |  |  | 0
|  | 2008-09-15 | 6:45 | 2 |  | 15.2812 | 9 | 2008 | 9 | 2008 | 2454724.7812 | 3179.6979 | 3491.4402 | 3414.5199 | 3412.6855 | 23.4379 | 11.5522 | 2.9027 | 0.087055 | 215.6348 | 23.6348 | 355.4932 | -109.0481 | 246.4451 | 79.4619 | -5.1396 | 80.345 | 56.4842 | 3244.8096 | -99.655 | 0 | 0 | 0 | 1 | 0 |  | 0 | 0 | 0 | 1 | 0 |  | 0 | 0 | 1 | 0 |  | 0 | 0 | 1 | 0 |  | 0 | 0 | 1 | 0 |  | 0 | 0 | 1 | 0 |  | 0 | 0 | 1 | 0 |  | 0 | 0 | 1 | 0 |  | 0 | 0 | 1 | 0 |  | 0 | 0 | 1 | 0 |  | 0 | 0 | 1 | 0 |  | 0 | 0 | 1 | 0 |  | 0 | 0 | 1 | 0 |  | 0 | 0 | 1 | 0 |  | 0 | 0 | 1 | 0 |  | 0 | 0 |  | 0 |  |  | 0
|  | 2008-09-15 | 7:00 | 2 |  | 15.2917 | 9 | 2008 | 9 | 2008 | 2454724.7917 | 3179.7083 | 3491.4504 | 3414.5301 | 3412.6956 | 23.4379 | 11.5528 | 2.8987 | 0.087056 | 215.6355 | 23.6355 | 355.5035 | -105.2878 | 250.2157 | 83.2231 | -2.5712 | 83.0927 | 56.8799 | 2905.9888 | -96.9073 | 0 | 0 | 0 | 1 | 0 |  | 0 | 0 | 0 | 1 | 0 |  | 0 | 0 | 1 | 0 |  | 0 | 0 | 1 | 0 |  | 0 | 0 | 1 | 0 |  | 0 | 0 | 1 | 0 |  | 0 | 0 | 1 | 0 |  | 0 | 0 | 1 | 0 |  | 0 | 0 | 1 | 0 |  | 0 | 0 | 1 | 0 |  | 0 | 0 | 1 | 0 |  | 0 | 0 | 1 | 0 |  | 0 | 0 | 1 | 0 |  | 0 | 0 | 1 | 0 |  | 0 | 0 | 1 | 0 |  | 0 | 0 |  | 0 |  |  | 0
|  | 2008-09-15 | 7:15 | 2 |  | 15.3021 | 9 | 2008 | 9 | 2008 | 2454724.8021 | 3179.7188 | 3491.4607 | 3414.5404 | 3412.7058 | 23.4379 | 11.5535 | 2.8947 | 0.087056 | 215.6361 | 23.6361 | 355.5138 | -101.5275 | 253.9863 | 86.9843 | 0.01203 | 85.8208 | 57.1434 | 2596.7118 | -94.1792 | 0.25 | 155.9665 | 0 | 1 | 0 |  | 0 | 0 | 0 | 1 | 0 |  | 0 | 0 | 1 | 0 |  | 0 | 0 | 1 | 0 |  | 0 | 0 | 1 | 0 |  | 0 | 0 | 1 | 0 |  | 0 | 28.7155 | 1 | 5.7431 |  | 28.7155 | 28.7155 | 1 | 5.7431 |  | 28.7155 | 0 | 1 | 0 |  | 0 | 0 | 1 | 0 |  | 0 | 73.8398 | 1 | 14.768 |  | 73.8398 | 73.8398 | 1 | 14.768 |  | 73.8398 | 0 | 1 | 0 |  | 0 | 0 | 0.99987 | 0 |  | 0 | 0 | 1 | 0 |  | 0 | 2.2415 |  | 2.2415 |  |  | 2.2415
|  | 2008-09-15 | 7:30 | 2 |  | 15.3125 | 9 | 2008 | 9 | 2008 | 2454724.8125 | 3179.7292 | 3491.471 | 3414.5507 | 3412.716 | 23.4379 | 11.5541 | 2.8907 | 0.087056 | 215.6368 | 23.6368 | 355.5241 | -97.7672 | 257.7568 | 90.7456 | 2.6043 | 88.5404 | 57.2772 | 2319.4621 | -91.4596 | 0.25 | 174.6095 | 0 | 1 | 0 |  | 0 | 0 | 0 | 1 | 0 |  | 0 | 0 | 1 | 0 |  | 0 | 0 | 1 | 0 |  | 0 | 0 | 1 | 0 |  | 0 | 0 | 1 | 0 |  | 0 | 32.1899 | 1 | 6.438 |  | 32.1899 | 32.1899 | 1 | 6.438 |  | 32.1899 | 0 | 1 | 0 |  | 0 | 0 | 1 | 0 |  | 0 | 82.7739 | 1 | 16.5548 |  | 82.7739 | 82.7739 | 1 | 16.5548 |  | 82.7739 | 0 | 1 | 0 |  | 0 | 0 | 0.9725 | 0 |  | 0 | 0 | 1 | 0 |  | 0 | 11.6203 |  | 11.6203 |  |  | 11.6203
|  | 2008-09-15 | 7:45 | 2 |  | 15.3229 | 9 | 2008 | 9 | 2008 | 2454724.8229 | 3179.7396 | 3491.4812 | 3414.5609 | 3412.7261 | 23.4379 | 11.5547 | 2.8867 | 0.087057 | 215.6375 | 23.6375 | 355.5344 | -94.007 | 261.5274 | 94.5068 | 5.1997 | 91.2626 | 57.2819 | 2074.9413 | -88.7374 | 0.25 | 195.1862 | 10.595 | 1 | 2.119 |  | 12.714 | 10.595 | 2.2139 | 1 | 0.44278 |  | 2.2139 | 2.3494 | 1 | 0.46989 |  | 2.3494 | 0 | 1 | 0 |  | 0 | 0 | 1 | 0 |  | 0 | 0 | 1 | 0 |  | 0 | 35.8752 | 1 | 7.175 |  | 35.8752 | 35.8752 | 1 | 7.175 |  | 35.8752 | 0 | 1 | 0 |  | 0 | 0 | 1 | 0 |  | 0 | 92.2504 | 1 | 18.4501 |  | 92.2504 | 92.2504 | 1 | 18.4501 |  | 92.2504 | 0 | 1 | 0 |  | 0 | 0 | 0.94498 | 0 |  | 0 | 0 | 1 | 0 |  | 0 | 24.4864 |  | 24.4864 |  |  | 24.4864
|  | 2008-09-15 | 8:00 | 2 |  | 15.3333 | 9 | 2008 | 9 | 2008 | 2454724.8333 | 3179.75 | 3491.4915 | 3414.5712 | 3412.7363 | 23.4379 | 11.5553 | 2.8827 | 0.087057 | 215.6382 | 23.6382 | 355.5447 | -90.2467 | 265.298 | 98.268 | 7.7924 | 93.9987 | 57.1563 | 1862.1821 | -86.0013 | 0.25 | 217.4868 | 37.1696 | 1 | 7.4339 |  | 44.6036 | 37.1696 | 7.7668 | 1 | 1.5534 |  | 7.7668 | 8.2423 | 1 | 1.6485 |  | 8.2423 | 0 | 1 | 0 |  | 0 | 0 | 1 | 0 |  | 0 | 0 | 1 | 0 |  | 0 | 39.6814 | 1 | 7.9363 |  | 39.6814 | 39.6814 | 1 | 7.9363 |  | 39.6814 | 0 | 1 | 0 |  | 0 | 0 | 1 | 0 |  | 0 | 102.0378 | 1 | 20.4076 |  | 102.0378 | 102.0378 | 1 | 20.4076 |  | 102.0378 | 0 | 1 | 0 |  | 0 | 0 | 0.91725 | 0 |  | 0 | 0 | 1 | 0 |  | 0 | 41.4991 |  | 41.4991 |  |  | 41.4991
|  | 2008-09-15 | 8:15 | 2 |  | 15.3438 | 9 | 2008 | 9 | 2008 | 2454724.8438 | 3179.7604 | 3491.5018 | 3414.5815 | 3412.7464 | 23.4379 | 11.556 | 2.8786 | 0.087057 | 215.6389 | 23.6389 | 355.555 | -86.4864 | 269.0686 | 102.0293 | 10.3764 | 96.7601 | 56.8974 | 1678.9323 | -83.2399 | 0.25 | 241.2247 | 69.0924 | 1 | 13.8185 |  | 82.9109 | 69.0924 | 14.4372 | 1 | 2.8874 |  | 14.4372 | 15.3211 | 1 | 3.0642 |  | 15.3211 | 0 | 1 | 0 |  | 0 | 0 | 1 | 0 |  | 0 | 0 | 1 | 0 |  | 0 | 43.4982 | 1 | 8.6996 |  | 43.4982 | 43.4982 | 1 | 8.6996 |  | 43.4982 | 0 | 1 | 0 |  | 0 | 0 | 1 | 0 |  | 0 | 111.8526 | 1 | 22.3705 |  | 111.8526 | 111.8526 | 1 | 22.3705 |  | 111.8526 | 0 | 1 | 0 |  | 0 | 0 | 0.88928 | 0 |  | 0 | 0 | 1 | 0 |  | 0 | 63.2815 |  | 63.2815 |  |  | 63.2815
|  | 2008-09-15 | 8:30 | 2 |  | 15.3542 | 9 | 2008 | 9 | 2008 | 2454724.8542 | 3179.7708 | 3491.512 | 3414.5917 | 3412.7566 | 23.4379 | 11.5566 | 2.8746 | 0.087057 | 215.6396 | 23.6396 | 355.5652 | -82.7261 | 272.8391 | 105.7905 | 12.9455 | 99.5588 | 56.5003 | 1522.1638 | -80.4412 | 0.25 | 266.0686 | 106.5175 | 1 | 21.3035 |  | 127.821 | 106.5175 | 22.2574 | 1 | 4.4515 |  | 22.2574 | 23.6201 | 1 | 4.724 |  | 23.6201 | 0 | 1 | 0 |  | 0 | 0 | 1 | 0 |  | 0 | 0 | 1 | 0 |  | 0 | 47.2043 | 1 | 9.4409 |  | 47.2043 | 47.2043 | 1 | 9.4409 |  | 47.2043 | 0 | 1 | 0 |  | 0 | 0 | 1 | 0 |  | 0 | 121.3825 | 1 | 24.2765 |  | 121.3825 | 121.3825 | 1 | 24.2765 |  | 121.3825 | 0 | 1 | 0 |  | 0 | 0 | 0.86101 | 0 |  | 0 | 0 | 1 | 0 |  | 0 | 90.3798 |  | 90.3798 |  |  | 90.3798
|  | 2008-09-15 | 8:45 | 2 |  | 15.3646 | 9 | 2008 | 9 | 2008 | 2454724.8646 | 3179.7812 | 3491.5223 | 3414.602 | 3412.7667 | 23.4379 | 11.5572 | 2.8706 | 0.087058 | 215.6402 | 23.6402 | 355.5755 | -78.9658 | 276.6097 | 109.5517 | 15.4933 | 102.4067 | 55.9578 | 1388.5504 | -77.5933 | 0.25 | 291.6711 | 149.3825 | 1 | 29.8765 |  | 179.259 | 149.3825 | 31.2143 | 1 | 6.2429 |  | 31.2143 | 33.1253 | 1 | 6.6251 |  | 33.1253 | 0 | 1 | 0 |  | 0 | 0 | 1 | 0 |  | 0 | 0 | 1 | 0 |  | 0 | 50.6753 | 1 | 10.1351 |  | 50.6753 | 50.6753 | 1 | 10.1351 |  | 50.6753 | 0 | 1 | 0 |  | 0 | 0 | 1 | 0 |  | 0 | 130.308 | 1 | 26.0616 |  | 130.308 | 130.308 | 1 | 26.0616 |  | 130.308 | 0 | 1 | 0 |  | 0 | 0 | 0.83239 | 0 |  | 0 | 0 | 1 | 0 |  | 0 | 123.2303 |  | 123.2303 |  |  | 123.2303
|  | 2008-09-15 | 9:00 | 2 |  | 15.375 | 9 | 2008 | 9 | 2008 | 2454724.875 | 3179.7917 | 3491.5326 | 3414.6123 | 3412.7769 | 23.4379 | 11.5578 | 2.8666 | 0.087058 | 215.6409 | 23.6409 | 355.5858 | -75.2056 | 280.3803 | 113.313 | 18.013 | 105.3167 | 55.2607 | 1274.8233 | -74.6833 | 0.25 | 317.6911 | 197.416 | 1 | 39.4832 |  | 236.8992 | 197.416 | 41.2511 | 1 | 8.2502 |  | 41.2511 | 43.7767 | 1 | 8.7553 |  | 43.7767 | 0 | 1 | 0 |  | 0 | 0 | 1 | 0 |  | 0 | 0 | 1 | 0 |  | 0 | 53.7915 | 1 | 10.7583 |  | 53.7915 | 53.7915 | 1 | 10.7583 |  | 53.7915 | 0 | 1 | 0 |  | 0 | 0 | 1 | 0 |  | 0 | 138.3211 | 1 | 27.6642 |  | 138.3211 | 138.3211 | 1 | 27.6642 |  | 138.3211 | 0 | 1 | 0 |  | 0 | 0 | 0.80339 | 0 |  | 0 | 0 | 1 | 0 |  | 0 | 162.1354 |  | 162.1354 |  |  | 162.1354
|  | 2008-09-15 | 9:15 | 2 |  | 15.3854 | 9 | 2008 | 9 | 2008 | 2454724.8854 | 3179.8021 | 3491.5428 | 3414.6225 | 3412.7871 | 23.4379 | 11.5584 | 2.8626 | 0.087058 | 215.6416 | 23.6416 | 355.5961 | -71.4453 | 284.1508 | 117.0742 | 20.4973 | 108.3017 | 54.3975 | 1177.9861 | -71.6983 | 0.25 | 343.8071 | 250.1583 | 1 | 50.0317 |  | 300.19 | 250.1583 | 52.2719 | 1 | 10.4544 |  | 52.2719 | 55.4722 | 1 | 11.0944 |  | 55.4722 | 0 | 1 | 0 |  | 0 | 0 | 1 | 0 |  | 0 | 0 | 1 | 0 |  | 0 | 56.4427 | 1 | 11.2885 |  | 56.4427 | 56.4427 | 1 | 11.2885 |  | 56.4427 | 0 | 1 | 0 |  | 0 | 0 | 1 | 0 |  | 0 | 145.1383 | 1 | 29.0277 |  | 145.1383 | 145.1383 | 1 | 29.0277 |  | 145.1383 | 0 | 1 | 0 |  | 0 | 0 | 0.77396 | 0 |  | 0 | 0 | 1 | 0 |  | 0 | 207.2463 |  | 207.2463 |  |  | 207.2463
|  | 2008-09-15 | 9:30 | 2 |  | 15.3958 | 9 | 2008 | 9 | 2008 | 2454724.8958 | 3179.8125 | 3491.5531 | 3414.6328 | 3412.7972 | 23.4379 | 11.5591 | 2.8586 | 0.087059 | 215.6423 | 23.6423 | 355.6064 | -67.685 | 287.9214 | 120.8354 | 22.9385 | 111.3756 | 53.3545 | 1095.412 | -68.6244 | 0.25 | 369.7239 | 306.9872 | 1 | 61.3974 |  | 368.3846 | 306.9872 | 64.1466 | 1 | 12.8293 |  | 64.1466 | 68.0739 | 1 | 13.6148 |  | 68.0739 | 0 | 1 | 0 |  | 0 | 0 | 1 | 0 |  | 0 | 0 | 1 | 0 |  | 0 | 58.5316 | 1 | 11.7063 |  | 58.5316 | 58.5316 | 1 | 11.7063 |  | 58.5316 | 0 | 1 | 0 |  | 0 | 0 | 1 | 0 |  | 0 | 150.5099 | 1 | 30.102 |  | 150.5099 | 150.5099 | 1 | 30.102 |  | 150.5099 | 0 | 1 | 0 |  | 0 | 0 | 0.74411 | 0 |  | 0 | 0 | 1 | 0 |  | 0 | 258.549 |  | 258.549 |  |  | 258.549
|  | 2008-09-15 | 9:45 | 2 |  | 15.4062 | 9 | 2008 | 9 | 2008 | 2454724.9062 | 3179.8229 | 3491.5634 | 3414.6431 | 3412.8074 | 23.4379 | 11.5597 | 2.8546 | 0.087059 | 215.643 | 23.643 | 355.6167 | -63.9247 | 291.692 | 124.5966 | 25.3279 | 114.5523 | 52.1152 | 1024.8648 | -65.4477 | 0.25 | 395.1741 | 367.1458 | 1 | 73.4292 |  | 440.575 | 367.1458 | 76.717 | 1 | 15.3434 |  | 76.717 | 81.414 | 1 | 16.2828 |  | 81.414 | 0 | 1 | 0 |  | 0 | 0 | 1 | 0 |  | 0 | 0 | 1 | 0 |  | 0 | 59.9763 | 1 | 11.9953 |  | 59.9763 | 59.9763 | 1 | 11.9953 |  | 59.9763 | 0 | 1 | 0 |  | 0 | 0 | 1 | 0 |  | 0 | 154.2248 | 1 | 30.845 |  | 154.2248 | 154.2248 | 1 | 30.845 |  | 154.2248 | 0 | 1 | 0 |  | 0 | 0 | 0.71382 | 0 |  | 0 | 0 | 1 | 0 |  | 0 | 315.8524 |  | 315.8524 |  |  | 315.8524
|  | 2008-09-15 | 10:00 | 2 |  | 15.4167 | 9 | 2008 | 9 | 2008 | 2454724.9167 | 3179.8333 | 3491.5736 | 3414.6533 | 3412.8175 | 23.4379 | 11.5603 | 2.8506 | 0.087059 | 215.6437 | 23.6437 | 355.627 | -60.1644 | 295.4626 | 128.3579 | 27.6562 | 117.8467 | 50.661 | 964.4753 | -62.1533 | 0.25 | 419.9174 | 429.7705 | 1 | 85.9541 |  | 515.7246 | 429.7705 | 89.8028 | 1 | 17.9606 |  | 89.8028 | 95.3009 | 1 | 19.0602 |  | 95.3009 | 0 | 1 | 0 |  | 0 | 0 | 1 | 0 |  | 0 | 0 | 1 | 0 |  | 0 | 60.7109 | 1 | 12.1422 |  | 60.7109 | 60.7109 | 1 | 12.1422 |  | 60.7109 | 0 | 1 | 0 |  | 0 | 0 | 1 | 0 |  | 0 | 156.1137 | 1 | 31.2227 |  | 156.1137 | 156.1137 | 1 | 31.2227 |  | 156.1137 | 0 | 1 | 0 |  | 0 | 0 | 0.68314 | 0 |  | 0 | 0 | 1 | 0 |  | 0 | 378.7768 |  | 378.7768 |  |  | 378.7768
|  | 2008-09-15 | 10:15 | 2 |  | 15.4271 | 9 | 2008 | 9 | 2008 | 2454724.9271 | 3179.8438 | 3491.5839 | 3414.6636 | 3412.8277 | 23.4379 | 11.5609 | 2.8465 | 0.087059 | 215.6443 | 23.6443 | 355.6373 | -56.4042 | 299.2331 | 132.1191 | 29.9133 | 121.2735 | 48.9706 | 912.6988 | -58.7265 | 0.25 | 443.7389 | 493.9172 | 1 | 98.7834 |  | 592.7006 | 493.9172 | 103.2066 | 1 | 20.6413 |  | 103.2066 | 109.5253 | 1 | 21.9051 |  | 109.5253 | 0 | 1 | 0 |  | 0 | 0 | 1 | 0 |  | 0 | 0 | 1 | 0 |  | 0 | 60.6864 | 1 | 12.1373 |  | 60.6864 | 60.6864 | 1 | 12.1373 |  | 60.6864 | 0 | 0.95832 | 0 |  | 0 | 0 | 0.95832 | 0 |  | 0 | 156.0507 | 0.95832 | 31.2101 |  | 156.0507 | 156.0507 | 0.95832 | 31.2101 |  | 156.0507 | 0 | 1 | 0 |  | 0 | 0 | 0.65212 | 0 |  | 0 | 0 | 1 | 0 |  | 0 | 446.7414 |  | 446.7414 |  |  | 446.7414
|  | 2008-09-15 | 10:30 | 2 |  | 15.4375 | 9 | 2008 | 9 | 2008 | 2454724.9375 | 3179.8542 | 3491.5942 | 3414.6739 | 3412.8379 | 23.4379 | 11.5616 | 2.8425 | 0.08706 | 215.645 | 23.645 | 355.6476 | -52.6439 | 303.0037 | 135.8803 | 32.0878 | 124.8478 | 47.0211 | 868.2672 | -55.1522 | 0.25 | 466.4463 | 558.5866 | 1 | 111.7173 |  | 670.304 | 558.5866 | 116.7196 | 1 | 23.3439 |  | 116.7196 | 123.8657 | 1 | 24.7731 |  | 123.8657 | 0 | 1 | 0 |  | 0 | 0 | 1 | 0 |  | 0 | 0 | 1 | 0 |  | 0 | 59.871 | 1 | 11.9742 |  | 59.871 | 59.871 | 1 | 11.9742 |  | 59.871 | 0 | 0.89991 | 0 |  | 0 | 0 | 0.89991 | 0 |  | 0 | 153.954 | 0.89991 | 30.7908 |  | 153.954 | 153.954 | 0.89991 | 30.7908 |  | 153.954 | 0 | 1 | 0 |  | 0 | 0 | 0.62088 | 0 |  | 0 | 0 | 1 | 0 |  | 0 | 518.9511 |  | 518.9511 |  |  | 518.9511
|  | 2008-09-15 | 10:45 | 2 |  | 15.4479 | 9 | 2008 | 9 | 2008 | 2454724.9479 | 3179.8646 | 3491.6044 | 3414.6841 | 3412.848 | 23.4379 | 11.5622 | 2.8385 | 0.08706 | 215.6457 | 23.6457 | 355.6579 | -48.8836 | 306.7743 | 139.6416 | 34.1675 | 128.5841 | 44.7878 | 830.1429 | -51.4159 | 0.25 | 487.8678 | 622.7485 | 1 | 124.5497 |  | 747.2982 | 622.7485 | 130.1266 | 1 | 26.0253 |  | 130.1266 | 138.0935 | 1 | 27.6187 |  | 138.0935 | 0 | 1 | 0 |  | 0 | 0 | 1 | 0 |  | 0 | 0 | 1 | 0 |  | 0 | 58.2499 | 1 | 11.65 |  | 58.2499 | 58.2499 | 1 | 11.65 |  | 58.2499 | 0 | 0.84139 | 0 |  | 0 | 0 | 0.84139 | 0 |  | 0 | 149.7854 | 0.84139 | 29.9571 |  | 149.7854 | 149.7854 | 0.84139 | 29.9571 |  | 149.7854 | 0 | 1 | 0 |  | 0 | 0 | 0.58958 | 0 |  | 0 | 0 | 1 | 0 |  | 0 | 594.3839 |  | 594.3839 |  |  | 594.3839
|  | 2008-09-15 | 11:00 | 2 |  | 15.4583 | 9 | 2008 | 9 | 2008 | 2454724.9583 | 3179.875 | 3491.6147 | 3414.6944 | 3412.8582 | 23.4379 | 11.5628 | 2.8345 | 0.08706 | 215.6464 | 23.6464 | 355.6682 | -45.1233 | 310.5449 | 143.4028 | 36.139 | 132.4959 | 42.2457 | 797.4791 | -47.5041 | 0.25 | 507.8503 | 685.3642 | 1 | 137.0728 |  | 822.4371 | 685.3642 | 143.2104 | 1 | 28.6421 |  | 143.2104 | 151.9784 | 1 | 30.3957 |  | 151.9784 | 0 | 1 | 0 |  | 0 | 0 | 1 | 0 |  | 0 | 0 | 1 | 0 |  | 0 | 55.8247 | 1 | 11.1649 |  | 55.8247 | 55.8247 | 1 | 11.1649 |  | 55.8247 | 0 | 0.78319 | 0 |  | 0 | 0 | 0.78319 | 0 |  | 0 | 143.5493 | 0.78319 | 28.7099 |  | 143.5493 | 143.5493 | 0.78319 | 28.7099 |  | 143.5493 | 0 | 1 | 0 |  | 0 | 0 | 0.55845 | 0 |  | 0 | 0 | 1 | 0 |  | 0 | 671.7787 |  | 671.7787 |  |  | 671.7787
|  | 2008-09-15 | 11:15 | 2 |  | 15.4688 | 9 | 2008 | 9 | 2008 | 2454724.9688 | 3179.8854 | 3491.625 | 3414.7047 | 3412.8683 | 23.4379 | 11.5634 | 2.8305 | 0.087061 | 215.6471 | 23.6471 | 355.6785 | -41.3631 | 314.3154 | 147.164 | 37.9876 | 136.595 | 39.3709 | 769.5851 | -43.405 | 0.25 | 526.2576 | 745.4086 | 1 | 149.0817 |  | 894.4903 | 745.4086 | 155.757 | 1 | 31.1514 |  | 155.757 | 165.2932 | 1 | 33.0586 |  | 165.2932 | 0 | 1 | 0 |  | 0 | 0 | 1 | 0 |  | 0 | 0 | 1 | 0 |  | 0 | 52.6135 | 1 | 10.5227 |  | 52.6135 | 52.6135 | 1 | 10.5227 |  | 52.6135 | 0 | 0.7259 | 0 |  | 0 | 0 | 0.7259 | 0 |  | 0 | 135.292 | 0.7259 | 27.0584 |  | 135.292 | 135.292 | 0.7259 | 27.0584 |  | 135.292 | 0 | 1 | 0 |  | 0 | 0 | 0.52781 | 0 |  | 0 | 0 | 1 | 0 |  | 0 | 749.6292 |  | 749.6292 |  |  | 749.6292
|  | 2008-09-15 | 11:30 | 2 |  | 15.4792 | 9 | 2008 | 9 | 2008 | 2454724.9792 | 3179.8958 | 3491.6352 | 3414.7149 | 3412.8785 | 23.4379 | 11.5641 | 2.8265 | 0.087061 | 215.6478 | 23.6478 | 355.6888 | -37.6028 | 318.086 | 150.9253 | 39.6978 | 140.8903 | 36.1426 | 745.8984 | -39.1097 | 0.25 | 542.9694 | 801.8902 | 1 | 160.378 |  | 962.2683 | 801.8902 | 167.5591 | 1 | 33.5118 |  | 167.5591 | 177.8179 | 1 | 35.5636 |  | 177.8179 | 0 | 1 | 0 |  | 0 | 0 | 1 | 0 |  | 0 | 0 | 1 | 0 |  | 0 | 48.6496 | 1 | 9.7299 |  | 48.6496 | 48.6496 | 1 | 9.7299 |  | 48.6496 | 0 | 0.67027 | 0 |  | 0 | 0 | 0.67027 | 0 |  | 0 | 125.099 | 0.67027 | 25.0198 |  | 125.099 | 125.099 | 0.67027 | 25.0198 |  | 125.099 | 0 | 1 | 0 |  | 0 | 0 | 0.49805 | 0 |  | 0 | 0 | 1 | 0 |  | 0 | 826.1868 |  | 826.1868 |  |  | 826.1868
|  | 2008-09-15 | 11:45 | 2 |  | 15.4896 | 9 | 2008 | 9 | 2008 | 2454724.9896 | 3179.9062 | 3491.6455 | 3414.7252 | 3412.8886 | 23.4379 | 11.5647 | 2.8225 | 0.087061 | 215.6485 | 23.6485 | 355.6991 | -33.8425 | 321.8566 | 154.6865 | 41.2532 | 145.3865 | 32.5461 | 725.9628 | -34.6135 | 0.25 | 557.8798 | 853.8709 | 0.9813 | 170.7742 |  | 1008.6812 | 853.8709 | 178.4208 | 0.9598 | 35.6842 |  | 178.4208 | 189.3445 | 0.96505 | 37.8689 |  | 189.3445 | 0 | 1 | 0 |  | 0 | 0 | 1 | 0 |  | 0 | 0 | 0.96505 | 0 |  | 0 | 43.9808 | 1 | 8.7962 |  | 43.9808 | 43.9808 | 1 | 8.7962 |  | 43.9808 | 0 | 0.61722 | 0 |  | 0 | 0 | 0.61722 | 0 |  | 0 | 113.0934 | 0.61722 | 22.6187 |  | 113.0934 | 113.0934 | 0.61722 | 22.6187 |  | 113.0934 | 0 | 1 | 0 |  | 0 | 0 | 0.46968 | 0 |  | 0 | 0 | 1 | 0 |  | 0 | 899.4797 |  | 899.4797 |  |  | 899.4797
|  | 2008-09-15 | 12:00 | 2 |  | 15.5 | 9 | 2008 | 9 | 2008 | 2454725 | 3179.9167 | 3491.6558 | 3414.7355 | 3412.8988 | 23.4379 | 11.5653 | 2.8184 | 0.087061 | 215.6491 | 23.6491 | 355.7094 | -30.0822 | 325.6272 | 158.4477 | 42.6369 | 150.0831 | 28.5759 | 709.4095 | -29.9169 | 0.25 | 570.8974 | 900.4833 | 0.9549 | 180.0967 |  | 1039.9715 | 900.4833 | 188.1607 | 0.90304 | 37.6321 |  | 188.1607 | 199.6807 | 0.91569 | 39.9361 |  | 199.6807 | 0 | 1 | 0 |  | 0 | 0 | 1 | 0 |  | 0 | 0 | 0.91569 | 0 |  | 0 | 38.6682 | 1 | 7.7336 |  | 38.6682 | 38.6682 | 1 | 7.7336 |  | 38.6682 | 0 | 0.56786 | 0 |  | 0 | 0 | 0.56786 | 0 |  | 0 | 99.4324 | 0.56786 | 19.8865 |  | 99.4324 | 99.4324 | 0.56786 | 19.8865 |  | 99.4324 | 0 | 1 | 0 |  | 0 | 0 | 0.44328 | 0 |  | 0 | 0 | 1 | 0 |  | 0 | 967.3565 |  | 967.3565 |  |  | 967.3565
|  | 2008-09-15 | 12:15 | 2 |  | 15.5104 | 9 | 2008 | 9 | 2008 | 2454725.0104 | 3179.9271 | 3491.666 | 3414.7457 | 3412.909 | 23.4379 | 11.5659 | 2.8144 | 0.087062 | 215.6498 | 23.6498 | 355.7197 | -26.3219 | 329.3977 | 162.209 | 43.8321 | 154.9726 | 24.2391 | 695.9436 | -25.0274 | 0.25 | 581.9437 | 940.9467 | 0.93114 | 188.1893 |  | 1064.34 | 940.9467 | 196.6157 | 0.85195 | 39.3231 |  | 196.6157 | 208.6534 | 0.87126 | 41.7307 |  | 208.6534 | 0 | 1 | 0 |  | 0 | 0 | 1 | 0 |  | 0 | 0 | 0.87126 | 0 |  | 0 | 32.785 | 1 | 6.557 |  | 32.785 | 32.785 | 1 | 6.557 |  | 32.785 | 0 | 0.52343 | 0 |  | 0 | 0 | 0.52343 | 0 |  | 0 | 84.3043 | 0.52343 | 16.8609 |  | 84.3043 | 84.3043 | 0.52343 | 16.8609 |  | 84.3043 | 0 | 1 | 0 |  | 0 | 0 | 0.41951 | 0 |  | 0 | 0 | 1 | 0 |  | 0 | 1027.5628 |  | 1027.5628 |  |  | 1027.5628
|  | 2008-09-15 | 12:30 | 2 |  | 15.5208 | 9 | 2008 | 9 | 2008 | 2454725.0208 | 3179.9375 | 3491.6763 | 3414.756 | 3412.9191 | 23.4379 | 11.5665 | 2.8104 | 0.087062 | 215.6505 | 23.6505 | 355.73 | -22.5617 | 333.1683 | 165.9702 | 44.8227 | 160.0393 | 19.5594 | 685.3329 | -19.9607 | 0.25 | 590.9537 | 974.5818 | 0.91071 | 194.9164 |  | 1082.4756 | 974.5818 | 203.644 | 0.80802 | 40.7288 |  | 203.644 | 216.112 | 0.83306 | 43.2224 |  | 216.112 | 0 | 1 | 0 |  | 0 | 0 | 1 | 0 |  | 0 | 0 | 0.83306 | 0 |  | 0 | 26.4151 | 1 | 5.283 |  | 26.4151 | 26.4151 | 1 | 5.283 |  | 26.4151 | 0 | 0.48524 | 0 |  | 0 | 0 | 0.48524 | 0 |  | 0 | 67.9246 | 0.48524 | 13.5849 |  | 67.9246 | 67.9246 | 0.48524 | 13.5849 |  | 67.9246 | 0 | 1 | 0 |  | 0 | 0 | 0.39908 | 0 |  | 0 | 0 | 1 | 0 |  | 0 | 1077.8546 |  | 1077.8546 |  |  | 1077.8546
|  | 2008-09-15 | 12:45 | 2 |  | 15.5312 | 9 | 2008 | 9 | 2008 | 2454725.0312 | 3179.9479 | 3491.6866 | 3414.7663 | 3412.9293 | 23.4379 | 11.5672 | 2.8064 | 0.087062 | 215.6512 | 23.6512 | 355.7403 | -18.8014 | 336.9389 | 169.7314 | 45.5939 | 165.259 | 14.5789 | 677.3993 | -14.741 | 0.25 | 597.8749 | 1000.823 | 0.89431 | 200.1646 |  | 1095.2098 | 1000.823 | 209.1272 | 0.77276 | 41.8254 |  | 209.1272 | 221.9309 | 0.8024 | 44.3862 |  | 221.9309 | 0 | 1 | 0 |  | 0 | 0 | 1 | 0 |  | 0 | 0 | 0.8024 | 0 |  | 0 | 19.6513 | 1 | 3.9303 |  | 19.6513 | 19.6513 | 1 | 3.9303 |  | 19.6513 | 0 | 0.45458 | 0 |  | 0 | 0 | 0.45458 | 0 |  | 0 | 50.5319 | 0.45458 | 10.1064 |  | 50.5319 | 50.5319 | 0.45458 | 10.1064 |  | 50.5319 | 0 | 1 | 0 |  | 0 | 0 | 0.38268 | 0 |  | 0 | 0 | 1 | 0 |  | 0 | 1116.1477 |  | 1116.1477 |  |  | 1116.1477
|  | 2008-09-15 | 13:00 | 2 |  | 15.5417 | 9 | 2008 | 9 | 2008 | 2454725.0417 | 3179.9583 | 3491.6968 | 3414.7765 | 3412.9394 | 23.4379 | 11.5678 | 2.8024 | 0.087063 | 215.6519 | 23.6519 | 355.7506 | -15.0411 | 340.7094 | 173.4926 | 46.1336 | 170.5989 | 9.359 | 672.0125 | -9.4011 | 0.25 | 602.6674 | 1019.2282 | 0.88257 | 203.8456 |  | 1103.381 | 1019.2282 | 212.9731 | 0.74752 | 42.5946 |  | 212.9731 | 226.0122 | 0.78045 | 45.2024 |  | 226.0122 | 0 | 1 | 0 |  | 0 | 0 | 1 | 0 |  | 0 | 0 | 0.78045 | 0 |  | 0 | 12.5935 | 1 | 2.5187 |  | 12.5935 | 12.5935 | 1 | 2.5187 |  | 12.5935 | 0 | 0.43262 | 0 |  | 0 | 0 | 0.43262 | 0 |  | 0 | 32.3833 | 0.43262 | 6.4767 |  | 32.3833 | 32.3833 | 0.43262 | 6.4767 |  | 32.3833 | 0 | 1 | 0 |  | 0 | 0 | 0.37094 | 0 |  | 0 | 0 | 1 | 0 |  | 0 | 1140.6912 |  | 1140.6912 |  |  | 1140.6912
|  | 2008-09-15 | 13:15 | 2 |  | 15.5521 | 9 | 2008 | 9 | 2008 | 2454725.0521 | 3179.9688 | 3491.7071 | 3414.7868 | 3412.9496 | 23.4379 | 11.5684 | 2.7984 | 0.087063 | 215.6526 | 23.6526 | 355.7609 | -11.2808 | 344.48 | 177.2539 | 46.4325 | 176.0186 | 3.9782 | 669.0855 | -3.9814 | 0.25 | 605.3038 | 1029.4874 | 0.87596 | 205.8975 |  | 1107.6883 | 1029.4874 | 215.1168 | 0.73332 | 43.0234 |  | 215.1168 | 228.2872 | 0.7681 | 45.6574 |  | 228.2872 | 0 | 1 | 0 |  | 0 | 0 | 1 | 0 |  | 0 | 0 | 0.7681 | 0 |  | 0 | 5.3472 | 1 | 1.0694 |  | 5.3472 | 5.3472 | 1 | 1.0694 |  | 5.3472 | 0 | 0.42028 | 0 |  | 0 | 0 | 0.42028 | 0 |  | 0 | 13.75 | 0.42028 | 2.75 |  | 13.75 | 13.75 | 0.42028 | 2.75 |  | 13.75 | 0 | 1 | 0 |  | 0 | 0 | 0.36433 | 0 |  | 0 | 0 | 1 | 0 |  | 0 | 1150.2412 |  | 1150.2412 |  |  | 1150.2412
|  | 2008-09-15 | 13:30 | 2 |  | 15.5625 | 9 | 2008 | 9 | 2008 | 2454725.0625 | 3179.9792 | 3491.7174 | 3414.7971 | 3412.9597 | 23.4379 | 11.569 | 2.7944 | 0.087063 | 215.6532 | 23.6532 | 355.7712 | -7.5206 | 348.2506 | 181.0151 | 46.4853 | 178.5274 | -1.4725 | 668.5717 | 1.4726 | 0.25 | 605.7689 | 1031.4275 | 0.87478 | 206.2855 |  | 1108.5627 | 1031.4275 | 215.5222 | 0.73079 | 43.1044 |  | 215.5222 | 228.7174 | 0.7659 | 45.7435 |  | 228.7174 | 5.8798 | 1 | 1.176 |  | 5.8798 | 10.007 | 1 | 2.0014 |  | 10.007 | 0 | 0.7659 | 0 |  | 0 | 0 | 1 | 0 |  | 0 | 0 | 1 | 0 |  | 0 | 5.0883 | 0.41808 | 1.0177 |  | 5.0883 | 5.0883 | 0.41808 | 1.0177 |  | 5.0883 | 0 | 0.41808 | 0 |  | 0 | 0 | 0.41808 | 0 |  | 0 | 0 | 1 | 0 |  | 0 | 0 | 0.36316 | 0 |  | 0 | 0 | 1 | 0 |  | 0 | 1144.2035 |  | 1144.2035 |  |  | 1144.2035
|  | 2008-09-15 | 13:45 | 2 |  | 15.5729 | 9 | 2008 | 9 | 2008 | 2454725.0729 | 3179.9896 | 3491.7276 | 3414.8073 | 3412.9699 | 23.4379 | 11.5697 | 2.7903 | 0.087063 | 215.6539 | 23.6539 | 355.7814 | -3.7603 | 352.0212 | 184.7763 | 46.2913 | 173.0871 | -6.8961 | 670.4631 | 6.9129 | 0.25 | 604.0601 | 1025.0161 | 0.87909 | 205.0032 |  | 1106.084 | 1025.0161 | 214.1825 | 0.74004 | 42.8365 |  | 214.1825 | 227.2957 | 0.77395 | 45.4591 |  | 227.2957 | 27.5575 | 1 | 5.5115 |  | 27.5575 | 46.9008 | 1 | 9.3802 |  | 46.9008 | 0 | 0.77395 | 0 |  | 0 | 0 | 1 | 0 |  | 0 | 0 | 1 | 0 |  | 0 | 23.8479 | 0.42612 | 4.7696 |  | 23.8479 | 23.8479 | 0.42612 | 4.7696 |  | 23.8479 | 0 | 0.42612 | 0 |  | 0 | 0 | 0.42612 | 0 |  | 0 | 0 | 1 | 0 |  | 0 | 0 | 0.36746 | 0 |  | 0 | 0 | 1 | 0 |  | 0 | 1122.7128 |  | 1122.7128 |  |  | 1122.7128
|  | 2008-09-15 | 14:00 | 2 |  | 15.5833 | 9 | 2008 | 9 | 2008 | 2454725.0833 | 3180 | 3491.7379 | 3414.8176 | 3412.9801 | 23.4379 | 11.5703 | 2.7863 | 0.087064 | 215.6546 | 23.6546 | 355.7917 | 0 | 355.7917 | 188.5376 | 45.8537 | 167.7077 | -12.1982 | 674.79 | 12.2923 | 0.25 | 600.1867 | 1010.3617 | 0.88869 | 202.0723 |  | 1099.9658 | 1010.3617 | 211.1204 | 0.76067 | 42.2241 |  | 211.1204 | 224.0461 | 0.79189 | 44.8092 |  | 224.0461 | 48.8183 | 1 | 9.7637 |  | 48.8183 | 83.0849 | 1 | 16.617 |  | 83.0849 | 0 | 0.79189 | 0 |  | 0 | 0 | 1 | 0 |  | 0 | 0 | 1 | 0 |  | 0 | 42.2466 | 0.44406 | 8.4493 |  | 42.2466 | 42.2466 | 0.44406 | 8.4493 |  | 42.2466 | 0 | 0.44406 | 0 |  | 0 | 0 | 0.44406 | 0 |  | 0 | 0 | 1 | 0 |  | 0 | 0 | 0.37706 | 0 |  | 0 | 0 | 1 | 0 |  | 0 | 1086.631 |  | 1086.631 |  |  | 1086.631
|  | 2008-09-15 | 14:15 | 2 |  | 15.5938 | 9 | 2008 | 9 | 2008 | 2454725.0938 | 3180.0104 | 3491.7482 | 3414.8279 | 3412.9902 | 23.4379 | 11.5709 | 2.7823 | 0.087064 | 215.6553 | 23.6553 | 355.802 | 3.7603 | 359.5623 | 192.2988 | 45.18 | 162.4321 | -17.2939 | 681.6223 | 17.5679 | 0.25 | 594.1707 | 987.7118 | 0.90317 | 197.5424 |  | 1089.6096 | 987.7118 | 206.3875 | 0.79181 | 41.2775 |  | 206.3875 | 219.0235 | 0.81896 | 43.8047 |  | 219.0235 | 69.3434 | 1 | 13.8687 |  | 69.3434 | 118.0171 | 1 | 23.6034 |  | 118.0171 | 0 | 0.81896 | 0 |  | 0 | 0 | 1 | 0 |  | 0 | 0 | 1 | 0 |  | 0 | 60.0087 | 0.47114 | 12.0017 |  | 60.0087 | 60.0087 | 0.47114 | 12.0017 |  | 60.0087 | 0 | 0.47114 | 0 |  | 0 | 0 | 0.47114 | 0 |  | 0 | 0 | 1 | 0 |  | 0 | 0 | 0.39154 | 0 |  | 0 | 0 | 1 | 0 |  | 0 | 1037.4603 |  | 1037.4603 |  |  | 1037.4603
|  | 2008-09-15 | 14:30 | 2 |  | 15.6042 | 9 | 2008 | 9 | 2008 | 2454725.1042 | 3180.0208 | 3491.7584 | 3414.8381 | 3413.0004 | 23.4379 | 11.5715 | 2.7783 | 0.087064 | 215.656 | 23.656 | 355.8123 | 7.5206 | 363.3329 | 196.06 | 44.2813 | 157.2964 | -22.1141 | 691.0719 | 22.7036 | 0.25 | 586.0461 | 957.4487 | 0.92196 | 191.4897 |  | 1074.2177 | 957.4487 | 200.0639 | 0.83221 | 40.0128 |  | 200.0639 | 212.3127 | 0.8541 | 42.4625 |  | 212.3127 | 88.8279 | 1 | 17.7656 |  | 88.8279 | 151.1782 | 1 | 30.2356 |  | 151.1782 | 0 | 0.8541 | 0 |  | 0 | 0 | 1 | 0 |  | 0 | 0 | 1 | 0 |  | 0 | 76.8703 | 0.50627 | 15.3741 |  | 76.8703 | 76.8703 | 0.50627 | 15.3741 |  | 76.8703 | 0 | 0.50627 | 0 |  | 0 | 0 | 0.50627 | 0 |  | 0 | 0 | 1 | 0 |  | 0 | 0 | 0.41033 | 0 |  | 0 | 0 | 1 | 0 |  | 0 | 977.1922 |  | 977.1922 |  |  | 977.1922
|  | 2008-09-15 | 14:45 | 2 |  | 15.6146 | 9 | 2008 | 9 | 2008 | 2454725.1146 | 3180.0312 | 3491.7687 | 3414.8484 | 3413.0105 | 23.4379 | 11.5721 | 2.7743 | 0.087065 | 215.6567 | 23.6567 | 355.8226 | 11.2808 | 367.1035 | 199.8213 | 43.1713 | 152.3288 | -26.608 | 703.2963 | 27.6712 | 0.25 | 575.8597 | 920.0822 | 0.94439 | 184.0164 |  | 1052.9349 | 920.0822 | 192.256 | 0.88044 | 38.4512 |  | 192.256 | 204.0268 | 0.89604 | 40.8054 |  | 204.0268 | 106.9855 | 1 | 21.3971 |  | 106.9855 | 182.0811 | 1 | 36.4162 |  | 182.0811 | 0 | 0.89604 | 0 |  | 0 | 0 | 1 | 0 |  | 0 | 0 | 1 | 0 |  | 0 | 92.5836 | 0.54821 | 18.5167 |  | 92.5836 | 92.5836 | 0.54821 | 18.5167 |  | 92.5836 | 0 | 0.54821 | 0 |  | 0 | 0 | 0.54821 | 0 |  | 0 | 0 | 1 | 0 |  | 0 | 0 | 0.43276 | 0 |  | 0 | 0 | 1 | 0 |  | 0 | 908.1236 |  | 908.1236 |  |  | 908.1236
|  | 2008-09-15 | 15:00 | 2 |  | 15.625 | 9 | 2008 | 9 | 2008 | 2454725.125 | 3180.0417 | 3491.779 | 3414.8587 | 3413.0207 | 23.4379 | 11.5728 | 2.7703 | 0.087065 | 215.6574 | 23.6574 | 355.8329 | 15.0411 | 370.874 | 203.5825 | 41.8656 | 147.5485 | -30.744 | 718.5044 | 32.4515 | 0.25 | 563.6709 | 876.2409 | 0.96976 | 175.2482 |  | 1024.9921 | 876.2409 | 183.0951 | 0.93499 | 36.619 |  | 183.0951 | 194.305 | 0.94347 | 38.861 |  | 194.305 | 123.5546 | 1 | 24.7109 |  | 123.5546 | 210.2805 | 1 | 42.0561 |  | 210.2805 | 0 | 0.94347 | 0 |  | 0 | 0 | 1 | 0 |  | 0 | 0 | 1 | 0 |  | 0 | 106.9223 | 0.59564 | 21.3845 |  | 106.9223 | 106.9223 | 0.59564 | 21.3845 |  | 106.9223 | 0 | 0.59564 | 0 |  | 0 | 0 | 0.59564 | 0 |  | 0 | 0 | 1 | 0 |  | 0 | 0 | 0.45813 | 0 |  | 0 | 0 | 1 | 0 |  | 0 | 832.6728 |  | 832.6728 |  |  | 832.6728
|  | 2008-09-15 | 15:15 | 2 |  | 15.6354 | 9 | 2008 | 9 | 2008 | 2454725.1354 | 3180.0521 | 3491.7892 | 3414.8689 | 3413.0309 | 23.4379 | 11.5734 | 2.7662 | 0.087065 | 215.658 | 23.658 | 355.8432 | 18.8014 | 374.6446 | 207.3437 | 40.3808 | 142.9664 | -34.5083 | 736.9639 | 37.0336 | 0.25 | 549.552 | 826.6606 | 0.99738 | 165.3321 |  | 989.8262 | 826.6606 | 172.7351 | 0.99437 | 34.547 |  | 172.7351 | 183.3107 | 0.9951 | 36.6621 |  | 183.3107 | 138.3029 | 1 | 27.6606 |  | 138.3029 | 235.3809 | 1 | 47.0762 |  | 235.3809 | 0 | 0.9951 | 0 |  | 0 | 0 | 1 | 0 |  | 0 | 0 | 1 | 0 |  | 0 | 119.6852 | 0.64727 | 23.937 |  | 119.6852 | 119.6852 | 0.64727 | 23.937 |  | 119.6852 | 0 | 0.64727 | 0 |  | 0 | 0 | 0.64727 | 0 |  | 0 | 0 | 1 | 0 |  | 0 | 0 | 0.48575 | 0 |  | 0 | 0 | 1 | 0 |  | 0 | 753.2216 |  | 753.2216 |  |  | 753.2216
|  | 2008-09-15 | 15:30 | 2 |  | 15.6458 | 9 | 2008 | 9 | 2008 | 2454725.1458 | 3180.0625 | 3491.7995 | 3414.8792 | 3413.041 | 23.4379 | 11.574 | 2.7622 | 0.087065 | 215.6587 | 23.6587 | 355.8535 | 22.5617 | 378.4152 | 211.105 | 38.7338 | 138.586 | -37.9009 | 759.0117 | 41.414 | 0.25 | 533.5886 | 772.1709 | 1 | 154.4342 |  | 926.6051 | 772.1709 | 161.3491 | 1 | 32.2698 |  | 161.3491 | 171.2277 | 1 | 34.2455 |  | 171.2277 | 151.0319 | 1 | 30.2064 |  | 151.0319 | 257.0447 | 1 | 51.4089 |  | 257.0447 | 0 | 1 | 0 |  | 0 | 0 | 1 | 0 |  | 0 | 0 | 1 | 0 |  | 0 | 130.7007 | 0.70195 | 26.1401 |  | 130.7007 | 130.7007 | 0.70195 | 26.1401 |  | 130.7007 | 0 | 0.70195 | 0 |  | 0 | 0 | 0.70195 | 0 |  | 0 | 0 | 1 | 0 |  | 0 | 0 | 0.515 | 0 |  | 0 | 0 | 1 | 0 |  | 0 | 671.9967 |  | 671.9967 |  |  | 671.9967
|  | 2008-09-15 | 15:45 | 2 |  | 15.6562 | 9 | 2008 | 9 | 2008 | 2454725.1562 | 3180.0729 | 3491.8098 | 3414.8895 | 3413.0512 | 23.4379 | 11.5746 | 2.7582 | 0.087066 | 215.6594 | 23.6594 | 355.8638 | 26.3219 | 382.1858 | 214.8662 | 36.9412 | 134.4046 | -40.9331 | 785.066 | 45.5954 | 0.25 | 515.8802 | 713.6798 | 1 | 142.736 |  | 856.4158 | 713.6798 | 149.1271 | 1 | 29.8254 |  | 149.1271 | 158.2574 | 1 | 31.6515 |  | 158.2574 | 161.5812 | 1 | 32.3162 |  | 161.5812 | 274.9989 | 1 | 54.9998 |  | 274.9989 | 0 | 1 | 0 |  | 0 | 0 | 1 | 0 |  | 0 | 0 | 1 | 0 |  | 0 | 139.8299 | 0.75867 | 27.966 |  | 139.8299 | 139.8299 | 0.75867 | 27.966 |  | 139.8299 | 0 | 0.75867 | 0 |  | 0 | 0 | 0.75867 | 0 |  | 0 | 0 | 1 | 0 |  | 0 | 0 | 0.54533 | 0 |  | 0 | 0 | 1 | 0 |  | 0 | 590.9933 |  | 590.9933 |  |  | 590.9933
|  | 2008-09-15 | 16:00 | 2 |  | 15.6667 | 9 | 2008 | 9 | 2008 | 2454725.1667 | 3180.0833 | 3491.82 | 3414.8997 | 3413.0613 | 23.4379 | 11.5753 | 2.7542 | 0.087066 | 215.6601 | 23.6601 | 355.8741 | 30.0822 | 385.9563 | 218.6274 | 35.019 | 130.4149 | -43.6233 | 815.6435 | 49.5851 | 0.25 | 496.5405 | 652.1569 | 1 | 130.4314 |  | 782.5883 | 652.1569 | 136.2716 | 1 | 27.2543 |  | 136.2716 | 144.6148 | 1 | 28.923 |  | 144.6148 | 169.8322 | 1 | 33.9664 |  | 169.8322 | 289.0414 | 1 | 57.8083 |  | 289.0414 | 0 | 1 | 0 |  | 0 | 0 | 1 | 0 |  | 0 | 0 | 1 | 0 |  | 0 | 146.9702 | 0.8166 | 29.394 |  | 146.9702 | 146.9702 | 0.8166 | 29.394 |  | 146.9702 | 0 | 0.8166 | 0 |  | 0 | 0 | 0.8166 | 0 |  | 0 | 0 | 1 | 0 |  | 0 | 0 | 0.57632 | 0 |  | 0 | 0 | 1 | 0 |  | 0 | 511.9339 |  | 511.9339 |  |  | 511.9339
|  | 2008-09-15 | 16:15 | 2 |  | 15.6771 | 9 | 2008 | 9 | 2008 | 2454725.1771 | 3180.0938 | 3491.8303 | 3414.91 | 3413.0715 | 23.4379 | 11.5759 | 2.7502 | 0.087066 | 215.6608 | 23.6608 | 355.8844 | 33.8425 | 389.7269 | 222.3886 | 32.9823 | 126.6063 | -45.9943 | 851.3793 | 53.3937 | 0.25 | 475.6986 | 588.6147 | 1 | 117.7229 |  | 706.3376 | 588.6147 | 122.9941 | 1 | 24.5988 |  | 122.9941 | 130.5244 | 1 | 26.1049 |  | 130.5244 | 175.7107 | 1 | 35.1421 |  | 175.7107 | 299.0461 | 1 | 59.8092 |  | 299.0461 | 0 | 1 | 0 |  | 0 | 0 | 1 | 0 |  | 0 | 0 | 1 | 0 |  | 0 | 152.0574 | 0.87508 | 30.4115 |  | 152.0574 | 152.0574 | 0.87508 | 30.4115 |  | 152.0574 | 0 | 0.87508 | 0 |  | 0 | 0 | 0.87508 | 0 |  | 0 | 0 | 1 | 0 |  | 0 | 0 | 0.6076 | 0 |  | 0 | 0 | 1 | 0 |  | 0 | 436.255 |  | 436.255 |  |  | 436.255
|  | 2008-09-15 | 16:30 | 2 |  | 15.6875 | 9 | 2008 | 9 | 2008 | 2454725.1875 | 3180.1042 | 3491.8406 | 3414.9203 | 3413.0817 | 23.4379 | 11.5765 | 2.7462 | 0.087067 | 215.6615 | 23.6615 | 355.8947 | 37.6028 | 393.4975 | 226.1499 | 30.8448 | 122.9659 | -48.0708 | 893.0534 | 57.0341 | 0.25 | 453.5003 | 524.0886 | 1 | 104.8177 |  | 628.9063 | 524.0886 | 109.5111 | 1 | 21.9022 |  | 109.5111 | 116.2158 | 1 | 23.2432 |  | 116.2158 | 179.1898 | 1 | 35.838 |  | 179.1898 | 304.9672 | 1 | 60.9934 |  | 304.9672 | 0 | 1 | 0 |  | 0 | 0 | 1 | 0 |  | 0 | 0 | 1 | 0 |  | 0 | 155.0681 | 0.93362 | 31.0136 |  | 155.0681 | 155.0681 | 0.93362 | 31.0136 |  | 155.0681 | 0 | 0.93362 | 0 |  | 0 | 0 | 0.93362 | 0 |  | 0 | 0 | 1 | 0 |  | 0 | 0 | 0.63891 | 0 |  | 0 | 0 | 1 | 0 |  | 0 | 365.1109 |  | 365.1109 |  |  | 365.1109
|  | 2008-09-15 | 16:45 | 2 |  | 15.6979 | 9 | 2008 | 9 | 2008 | 2454725.1979 | 3180.1146 | 3491.8508 | 3414.9305 | 3413.0918 | 23.4379 | 11.5771 | 2.7422 | 0.087067 | 215.6621 | 23.6621 | 355.905 | 41.3631 | 397.2681 | 229.9111 | 28.6194 | 119.4796 | -49.8778 | 941.6216 | 60.5204 | 0.25 | 430.1091 | 459.6162 | 1 | 91.9232 |  | 551.5395 | 459.6162 | 96.0392 | 1 | 19.2078 |  | 96.0392 | 101.9192 | 1 | 20.3838 |  | 101.9192 | 180.2915 | 1 | 36.0583 |  | 180.2915 | 306.8422 | 1 | 61.3684 |  | 306.8422 | 0 | 1 | 0 |  | 0 | 0 | 1 | 0 |  | 0 | 0 | 1 | 0 |  | 0 | 156.0215 | 0.99187 | 31.2043 |  | 156.0215 | 156.0215 | 0.99187 | 31.2043 |  | 156.0215 | 0 | 0.99187 | 0 |  | 0 | 0 | 0.99187 | 0 |  | 0 | 0 | 1 | 0 |  | 0 | 0 | 0.67007 | 0 |  | 0 | 0 | 1 | 0 |  | 0 | 299.3881 |  | 299.3881 |  |  | 299.3881
|  | 2008-09-15 | 17:00 | 2 |  | 15.7083 | 9 | 2008 | 9 | 2008 | 2454725.2083 | 3180.125 | 3491.8611 | 3414.9408 | 3413.102 | 23.4379 | 11.5778 | 2.7381 | 0.087067 | 215.6628 | 23.6628 | 355.9153 | 45.1233 | 401.0386 | 233.6723 | 26.3178 | 116.1324 | -51.4389 | 998.2542 | 63.8676 | 0.25 | 405.7083 | 396.2144 | 1 | 79.2429 |  | 475.4573 | 396.2144 | 82.7911 | 1 | 16.5582 |  | 82.7911 | 87.8599 | 1 | 17.572 |  | 87.8599 | 179.088 | 1 | 35.8176 |  | 179.088 | 304.794 | 1 | 60.9588 |  | 304.794 | 0 | 1 | 0 |  | 0 | 0 | 1 | 0 |  | 0 | 0 | 1 | 0 |  | 0 | 154.98 | 1 | 30.996 |  | 154.98 | 154.98 | 1 | 30.996 |  | 154.98 | 0 | 1 | 0 |  | 0 | 0 | 1 | 0 |  | 0 | 0 | 1 | 0 |  | 0 | 0 | 0.70093 | 0 |  | 0 | 0 | 1 | 0 |  | 0 | 239.7239 |  | 239.7239 |  |  | 239.7239
|  | 2008-09-15 | 17:15 | 2 |  | 15.7188 | 9 | 2008 | 9 | 2008 | 2454725.2188 | 3180.1354 | 3491.8714 | 3414.9511 | 3413.1121 | 23.4379 | 11.5784 | 2.7341 | 0.087067 | 215.6635 | 23.6635 | 355.9256 | 48.8836 | 404.8092 | 237.4336 | 23.9506 | 112.9095 | -52.7764 | 1064.3799 | 67.0905 | 0.25 | 380.5033 | 334.8563 | 1 | 66.9713 |  | 401.8276 | 334.8563 | 69.97 | 1 | 13.994 |  | 69.97 | 74.2539 | 1 | 14.8508 |  | 74.2539 | 175.7026 | 1 | 35.1405 |  | 175.7026 | 299.0323 | 1 | 59.8065 |  | 299.0323 | 0 | 1 | 0 |  | 0 | 0 | 1 | 0 |  | 0 | 0 | 1 | 0 |  | 0 | 152.0503 | 1 | 30.4101 |  | 152.0503 | 152.0503 | 1 | 30.4101 |  | 152.0503 | 0 | 1 | 0 |  | 0 | 0 | 1 | 0 |  | 0 | 0 | 1 | 0 |  | 0 | 0 | 0.73142 | 0 |  | 0 | 0 | 1 | 0 |  | 0 | 186.527 |  | 186.527 |  |  | 186.527
|  | 2008-09-15 | 17:30 | 2 |  | 15.7292 | 9 | 2008 | 9 | 2008 | 2454725.2292 | 3180.1458 | 3491.8816 | 3414.9613 | 3413.1223 | 23.4379 | 11.579 | 2.7301 | 0.087068 | 215.6642 | 23.6642 | 355.9359 | 52.6439 | 408.5798 | 241.1948 | 21.5275 | 109.796 | -53.9099 | 1141.7342 | 70.204 | 0.25 | 354.7236 | 276.4462 | 1 | 55.2892 |  | 331.7354 | 276.4462 | 57.7649 | 1 | 11.553 |  | 57.7649 | 61.3015 | 1 | 12.2603 |  | 61.3015 | 170.309 | 1 | 34.0618 |  | 170.309 | 289.8529 | 1 | 57.9706 |  | 289.8529 | 0 | 1 | 0 |  | 0 | 0 | 1 | 0 |  | 0 | 0 | 1 | 0 |  | 0 | 147.3828 | 1 | 29.4766 |  | 147.3828 | 147.3828 | 1 | 29.4766 |  | 147.3828 | 0 | 1 | 0 |  | 0 | 0 | 1 | 0 |  | 0 | 0 | 1 | 0 |  | 0 | 0 | 0.76149 | 0 |  | 0 | 0 | 1 | 0 |  | 0 | 139.9962 |  | 139.9962 |  |  | 139.9962
|  | 2008-09-15 | 17:45 | 2 |  | 15.7396 | 9 | 2008 | 9 | 2008 | 2454725.2396 | 3180.1562 | 3491.8919 | 3414.9716 | 3413.1324 | 23.4379 | 11.5796 | 2.7261 | 0.087068 | 215.6649 | 23.6649 | 355.9462 | 56.4042 | 412.3503 | 244.956 | 19.0573 | 106.7776 | -54.8568 | 1232.4061 | 73.2224 | 0.25 | 328.6254 | 221.7937 | 1 | 44.3587 |  | 266.1524 | 221.7937 | 46.3449 | 1 | 9.269 |  | 46.3449 | 49.1824 | 1 | 9.8365 |  | 49.1824 | 163.1308 | 1 | 32.6262 |  | 163.1308 | 277.6361 | 1 | 55.5272 |  | 277.6361 | 0 | 1 | 0 |  | 0 | 0 | 1 | 0 |  | 0 | 0 | 1 | 0 |  | 0 | 141.1709 | 1 | 28.2342 |  | 141.1709 | 141.1709 | 1 | 28.2342 |  | 141.1709 | 0 | 1 | 0 |  | 0 | 0 | 1 | 0 |  | 0 | 0 | 1 | 0 |  | 0 | 0 | 0.79112 | 0 |  | 0 | 0 | 1 | 0 |  | 0 | 100.1396 |  | 100.1396 |  |  | 100.1396
|  | 2008-09-15 | 18:00 | 2 |  | 15.75 | 9 | 2008 | 9 | 2008 | 2454725.25 | 3180.1667 | 3491.9022 | 3414.9819 | 3413.1426 | 23.4379 | 11.5802 | 2.7221 | 0.087068 | 215.6656 | 23.6656 | 355.9565 | 60.1644 | 416.1209 | 248.7173 | 16.5482 | 103.8403 | -55.6323 | 1338.873 | 76.1597 | 0.25 | 302.4932 | 171.5861 | 1 | 34.3172 |  | 205.9033 | 171.5861 | 35.8538 | 1 | 7.1708 |  | 35.8538 | 38.0489 | 1 | 7.6098 |  | 38.0489 | 154.4382 | 1 | 30.8876 |  | 154.4382 | 262.8419 | 1 | 52.5684 |  | 262.8419 | 0 | 1 | 0 |  | 0 | 0 | 1 | 0 |  | 0 | 0 | 1 | 0 |  | 0 | 133.6484 | 1 | 26.7297 |  | 133.6484 | 133.6484 | 1 | 26.7297 |  | 133.6484 | 0 | 1 | 0 |  | 0 | 0 | 1 | 0 |  | 0 | 0 | 1 | 0 |  | 0 | 0 | 0.82034 | 0 |  | 0 | 0 | 1 | 0 |  | 0 | 66.7911 |  | 66.7911 |  |  | 66.7911
|  | 2008-09-15 | 18:15 | 2 |  | 15.7604 | 9 | 2008 | 9 | 2008 | 2454725.2604 | 3180.1771 | 3491.9124 | 3414.9921 | 3413.1528 | 23.4379 | 11.5809 | 2.7181 | 0.087069 | 215.6663 | 23.6663 | 355.9668 | 63.9247 | 419.8915 | 252.4785 | 14.0075 | 100.9709 | -56.2486 | 1464.0026 | 79.0291 | 0.25 | 276.6389 | 126.3609 | 1 | 25.2722 |  | 151.6331 | 126.3609 | 26.4038 | 1 | 5.2808 |  | 26.4038 | 28.0203 | 1 | 5.6041 |  | 28.0203 | 144.5436 | 1 | 28.9087 |  | 144.5436 | 246.002 | 1 | 49.2004 |  | 246.002 | 0 | 1 | 0 |  | 0 | 0 | 1 | 0 |  | 0 | 0 | 1 | 0 |  | 0 | 125.0858 | 1 | 25.0172 |  | 125.0858 | 125.0858 | 1 | 25.0172 |  | 125.0858 | 0 | 1 | 0 |  | 0 | 0 | 1 | 0 |  | 0 | 0 | 1 | 0 |  | 0 | 0 | 0.84916 | 0 |  | 0 | 0 | 1 | 0 |  | 0 | 39.6282 |  | 39.6282 |  |  | 39.6282
|  | 2008-09-15 | 18:30 | 2 |  | 15.7708 | 9 | 2008 | 9 | 2008 | 2454725.2708 | 3180.1875 | 3491.9227 | 3415.0024 | 3413.1629 | 23.4379 | 11.5815 | 2.714 | 0.087069 | 215.6669 | 23.6669 | 355.9771 | 67.685 | 423.6621 | 256.2397 | 11.4424 | 98.1565 | -56.7162 | 1610.9926 | 81.8435 | 0.25 | 251.3978 | 86.4775 | 1 | 17.2955 |  | 103.773 | 86.4775 | 18.0699 | 1 | 3.614 |  | 18.0699 | 19.1763 | 1 | 3.8353 |  | 19.1763 | 133.7931 | 1 | 26.7586 |  | 133.7931 | 227.7055 | 1 | 45.5411 |  | 227.7055 | 0 | 1 | 0 |  | 0 | 0 | 1 | 0 |  | 0 | 0 | 1 | 0 |  | 0 | 115.7825 | 1 | 23.1565 |  | 115.7825 | 115.7825 | 1 | 23.1565 |  | 115.7825 | 0 | 1 | 0 |  | 0 | 0 | 1 | 0 |  | 0 | 0 | 1 | 0 |  | 0 | 0 | 0.87762 | 0 |  | 0 | 0 | 1 | 0 |  | 0 | 18.1908 |  | 18.1908 |  |  | 18.1908
|  | 2008-09-15 | 18:45 | 2 |  | 15.7812 | 9 | 2008 | 9 | 2008 | 2454725.2812 | 3180.1979 | 3491.933 | 3415.0127 | 3413.1731 | 23.4379 | 11.5821 | 2.71 | 0.087069 | 215.6676 | 23.6676 | 355.9874 | 71.4453 | 427.4326 | 260.001 | 8.8592 | 95.3848 | -57.0429 | 1783.2096 | 84.6152 | 0.25 | 227.1186 | 52.0943 | 1 | 10.4189 |  | 62.5132 | 52.0943 | 10.8854 | 1 | 2.1771 |  | 10.8854 | 11.5518 | 1 | 2.3104 |  | 11.5518 | 122.5535 | 1 | 24.5107 |  | 122.5535 | 208.5767 | 1 | 41.7153 |  | 208.5767 | 0 | 1 | 0 |  | 0 | 0 | 1 | 0 |  | 0 | 0 | 1 | 0 |  | 0 | 106.0559 | 1 | 21.2112 |  | 106.0559 | 106.0559 | 1 | 21.2112 |  | 106.0559 | 0 | 1 | 0 |  | 0 | 0 | 1 | 0 |  | 0 | 0 | 1 | 0 |  | 0 | 0 | 0.90575 | 0 |  | 0 | 0 | 1 | 0 |  | 0 | 1.9034 |  | 1.9034 |  |  | 1.9034
|  | 2008-09-15 | 19:00 | 2 |  | 15.7917 | 9 | 2008 | 9 | 2008 | 2454725.2917 | 3180.2083 | 3491.9432 | 3415.0229 | 3413.1832 | 23.4379 | 11.5827 | 2.706 | 0.087069 | 215.6683 | 23.6683 | 355.9976 | 75.2056 | 431.2032 | 263.7622 | 6.2644 | 92.6437 | -57.2348 | 1983.8907 | 87.3563 | 0.25 | 204.1443 | 23.1535 | 1 | 4.6307 |  | 27.7842 | 23.1535 | 4.838 | 1 | 0.96761 |  | 4.838 | 5.1342 | 1 | 1.0268 |  | 5.1342 | 111.1937 | 1 | 22.2387 |  | 111.1937 | 189.2432 | 1 | 37.8486 |  | 189.2432 | 0 | 1 | 0 |  | 0 | 0 | 1 | 0 |  | 0 | 0 | 1 | 0 |  | 0 | 96.2253 | 1 | 19.2451 |  | 96.2253 | 96.2253 | 1 | 19.2451 |  | 96.2253 | 0 | 1 | 0 |  | 0 | 0 | 1 | 0 |  | 0 | 0 | 1 | 0 |  | 0 | 0 | 0.93363 | 0 |  | 0 | 0 | 1 | 0 |  | 0 | 0 |  | 0 |  |  | 0
|  | 2008-09-15 | 19:15 | 2 |  | 15.8021 | 9 | 2008 | 9 | 2008 | 2454725.3021 | 3180.2188 | 3491.9535 | 3415.0332 | 3413.1934 | 23.4379 | 11.5834 | 2.702 | 0.08707 | 215.669 | 23.669 | 356.0079 | 78.9658 | 434.9738 | 267.5234 | 3.6638 | 89.9217 | -57.2957 | 2215.7064 | 90.0783 | 0.25 | 182.786 | 0 | 1 | 0 |  | 0 | 0 | 0 | 1 | 0 |  | 0 | 0 | 1 | 0 |  | 0 | 100.06 | 1 | 20.012 |  | 100.06 | 170.2943 | 1 | 34.0589 |  | 170.2943 | 0.13672 | 1 | 0.027344 |  | 0.13672 | 0 | 1 | 0 |  | 0 | 0 | 1 | 0 |  | 0 | 86.5903 | 1 | 17.3181 |  | 86.5903 | 86.5903 | 1 | 17.3181 |  | 86.5903 | 0 | 1 | 0 |  | 0 | 0 | 1 | 0 |  | 0 | 0.021906 | 1 | 0.0043812 |  | 0.021906 | 0 | 0.96128 | 0 |  | 0 | 0 | 1 | 0 |  | 0 | 0 |  | 0 |  |  | 0
|  | 2008-09-15 | 19:30 | 2 |  | 15.8125 | 9 | 2008 | 9 | 2008 | 2454725.3125 | 3180.2292 | 3491.9638 | 3415.0435 | 3413.2036 | 23.4379 | 11.584 | 2.698 | 0.08707 | 215.6697 | 23.6697 | 356.0182 | 82.7261 | 438.7444 | 271.2847 | 1.0634 | 87.2075 | -57.2277 | 2480.2433 | 92.7925 | 0.25 | 163.2904 | 0 | 1 | 0 |  | 0 | 0 | 0 | 1 | 0 |  | 0 | 0 | 1 | 0 |  | 0 | 89.4492 | 1 | 17.8898 |  | 89.4492 | 152.2356 | 1 | 30.4471 |  | 152.2356 | 4.3631 | 1 | 0.87262 |  | 4.3631 | 0 | 1 | 0 |  | 0 | 0 | 1 | 0 |  | 0 | 77.4079 | 1 | 15.4816 |  | 77.4079 | 77.4079 | 1 | 15.4816 |  | 77.4079 | 0 | 1 | 0 |  | 0 | 0 | 1 | 0 |  | 0 | 0.64953 | 1 | 0.12991 |  | 0.64953 | 0 | 0.98878 | 0 |  | 0 | 0 | 1 | 0 |  | 0 | 0 |  | 0 |  |  | 0
|  | 2008-09-15 | 19:45 | 2 |  | 15.8229 | 9 | 2008 | 9 | 2008 | 2454725.3229 | 3180.2396 | 3491.974 | 3415.0537 | 3413.2137 | 23.4379 | 11.5846 | 2.694 | 0.08707 | 215.6704 | 23.6704 | 356.0285 | 86.4864 | 442.5149 | 275.0459 | -1.531 | 84.4898 | -57.031 | 2777.5421 | 95.5102 | 0 | 0 | 0 | 1 | 0 |  | 0 | 0 | 0 | 1 | 0 |  | 0 | 0 | 1 | 0 |  | 0 | 0 | 1 | 0 |  | 0 | 0 | 1 | 0 |  | 0 | 0 | 1 | 0 |  | 0 | 0 | 1 | 0 |  | 0 | 0 | 1 | 0 |  | 0 | 0 | 1 | 0 |  | 0 | 0 | 1 | 0 |  | 0 | 0 | 1 | 0 |  | 0 | 0 | 1 | 0 |  | 0 | 0 | 1 | 0 |  | 0 | 0 | 1 | 0 |  | 0 | 0 | 1 | 0 |  | 0 | 0 |  | 0 |  |  | 0
|  | 2008-09-15 | 20:00 | 2 |  | 15.8333 | 9 | 2008 | 9 | 2008 | 2454725.3333 | 3180.25 | 3491.9843 | 3415.064 | 3413.2239 | 23.4379 | 11.5852 | 2.6899 | 0.08707 | 215.671 | 23.671 | 356.0388 | 90.2467 | 446.2855 | 278.8071 | -4.1136 | 81.7575 | -56.7039 | 3105.8549 | 98.2425 | 0 | 0 | 0 | 1 | 0 |  | 0 | 0 | 0 | 1 | 0 |  | 0 | 0 | 1 | 0 |  | 0 | 0 | 1 | 0 |  | 0 | 0 | 1 | 0 |  | 0 | 0 | 1 | 0 |  | 0 | 0 | 1 | 0 |  | 0 | 0 | 1 | 0 |  | 0 | 0 | 1 | 0 |  | 0 | 0 | 1 | 0 |  | 0 | 0 | 1 | 0 |  | 0 | 0 | 1 | 0 |  | 0 | 0 | 1 | 0 |  | 0 | 0 | 1 | 0 |  | 0 | 0 | 1 | 0 |  | 0 | 0 |  | 0 |  |  | 0
|  | 2008-09-15 | 20:15 | 2 |  | 15.8438 | 9 | 2008 | 9 | 2008 | 2454725.3438 | 3180.2604 | 3491.9946 | 3415.0743 | 3413.234 | 23.4379 | 11.5858 | 2.6859 | 0.087071 | 215.6717 | 23.6717 | 356.0491 | 94.007 | 450.0561 | 282.5683 | -6.6783 | 78.9995 | -56.243 | 3461.7257 | 101.0005 | 0 | 0 | 0 | 1 | 0 |  | 0 | 0 | 0 | 1 | 0 |  | 0 | 0 | 1 | 0 |  | 0 | 0 | 1 | 0 |  | 0 | 0 | 1 | 0 |  | 0 | 0 | 1 | 0 |  | 0 | 0 | 1 | 0 |  | 0 | 0 | 1 | 0 |  | 0 | 0 | 1 | 0 |  | 0 | 0 | 1 | 0 |  | 0 | 0 | 1 | 0 |  | 0 | 0 | 1 | 0 |  | 0 | 0 | 1 | 0 |  | 0 | 0 | 1 | 0 |  | 0 | 0 | 1 | 0 |  | 0 | 0 |  | 0 |  |  | 0
|  | 2008-09-15 | 20:30 | 2 |  | 15.8542 | 9 | 2008 | 9 | 2008 | 2454725.3542 | 3180.2708 | 3492.0048 | 3415.0846 | 3413.2442 | 23.4379 | 11.5865 | 2.6819 | 0.087071 | 215.6724 | 23.6724 | 356.0594 | 97.7672 | 453.8267 | 286.3296 | -9.219 | 76.2046 | -55.643 | 3840.3624 | 103.7954 | 0 | 0 | 0 | 1 | 0 |  | 0 | 0 | 0 | 1 | 0 |  | 0 | 0 | 1 | 0 |  | 0 | 0 | 1 | 0 |  | 0 | 0 | 1 | 0 |  | 0 | 0 | 1 | 0 |  | 0 | 0 | 1 | 0 |  | 0 | 0 | 1 | 0 |  | 0 | 0 | 1 | 0 |  | 0 | 0 | 1 | 0 |  | 0 | 0 | 1 | 0 |  | 0 | 0 | 1 | 0 |  | 0 | 0 | 1 | 0 |  | 0 | 0 | 1 | 0 |  | 0 | 0 | 1 | 0 |  | 0 | 0 |  | 0 |  |  | 0
|  | 2008-09-15 | 20:45 | 2 |  | 15.8646 | 9 | 2008 | 9 | 2008 | 2454725.3646 | 3180.2812 | 3492.0151 | 3415.0948 | 3413.2544 | 23.4379 | 11.5871 | 2.6779 | 0.087071 | 215.6731 | 23.6731 | 356.0697 | 101.5275 | 457.5972 | 290.0908 | -11.7293 | 73.3615 | -54.8968 | 4236.1614 | 106.6385 | 0 | 0 | 0 | 1 | 0 |  | 0 | 0 | 0 | 1 | 0 |  | 0 | 0 | 1 | 0 |  | 0 | 0 | 1 | 0 |  | 0 | 0 | 1 | 0 |  | 0 | 0 | 1 | 0 |  | 0 | 0 | 1 | 0 |  | 0 | 0 | 1 | 0 |  | 0 | 0 | 1 | 0 |  | 0 | 0 | 1 | 0 |  | 0 | 0 | 1 | 0 |  | 0 | 0 | 1 | 0 |  | 0 | 0 | 1 | 0 |  | 0 | 0 | 1 | 0 |  | 0 | 0 | 1 | 0 |  | 0 | 0 |  | 0 |  |  | 0
|  | 2008-09-15 | 21:00 | 2 |  | 15.875 | 9 | 2008 | 9 | 2008 | 2454725.375 | 3180.2917 | 3492.0254 | 3415.1051 | 3413.2645 | 23.4379 | 11.5877 | 2.6739 | 0.087072 | 215.6738 | 23.6738 | 356.08 | 105.2878 | 461.3678 | 293.852 | -14.2022 | 70.4587 | -53.9956 | 4643.2198 | 109.5413 | 0 | 0 | 0 | 1 | 0 |  | 0 | 0 | 0 | 1 | 0 |  | 0 | 0 | 1 | 0 |  | 0 | 0 | 1 | 0 |  | 0 | 0 | 1 | 0 |  | 0 | 0 | 1 | 0 |  | 0 | 0 | 1 | 0 |  | 0 | 0 | 1 | 0 |  | 0 | 0 | 1 | 0 |  | 0 | 0 | 1 | 0 |  | 0 | 0 | 1 | 0 |  | 0 | 0 | 1 | 0 |  | 0 | 0 | 1 | 0 |  | 0 | 0 | 1 | 0 |  | 0 | 0 | 1 | 0 |  | 0 | 0 |  | 0 |  |  | 0
|  | 2008-09-15 | 21:15 | 2 |  | 15.8854 | 9 | 2008 | 9 | 2008 | 2454725.3854 | 3180.3021 | 3492.0356 | 3415.1154 | 3413.2747 | 23.4379 | 11.5883 | 2.6698 | 0.087072 | 215.6745 | 23.6745 | 356.0903 | 109.0481 | 465.1384 | 297.6133 | -16.6306 | 67.4846 | -52.9285 | 5055.7304 | 112.5154 | 0 | 0 | 0 | 1 | 0 |  | 0 | 0 | 0 | 1 | 0 |  | 0 | 0 | 1 | 0 |  | 0 | 0 | 1 | 0 |  | 0 | 0 | 1 | 0 |  | 0 | 0 | 1 | 0 |  | 0 | 0 | 1 | 0 |  | 0 | 0 | 1 | 0 |  | 0 | 0 | 1 | 0 |  | 0 | 0 | 1 | 0 |  | 0 | 0 | 1 | 0 |  | 0 | 0 | 1 | 0 |  | 0 | 0 | 1 | 0 |  | 0 | 0 | 1 | 0 |  | 0 | 0 | 1 | 0 |  | 0 | 0 |  | 0 |  |  | 0
|  | 2008-09-15 | 21:30 | 2 |  | 15.8958 | 9 | 2008 | 9 | 2008 | 2454725.3958 | 3180.3125 | 3492.0459 | 3415.1256 | 3413.2848 | 23.4379 | 11.589 | 2.6658 | 0.087072 | 215.6752 | 23.6752 | 356.1006 | 112.8083 | 468.9089 | 301.3745 | -19.0067 | 64.4272 | -51.6829 | 5468.2291 | 115.5728 | 0 | 0 | 0 | 1 | 0 |  | 0 | 0 | 0 | 1 | 0 |  | 0 | 0 | 1 | 0 |  | 0 | 0 | 1 | 0 |  | 0 | 0 | 1 | 0 |  | 0 | 0 | 1 | 0 |  | 0 | 0 | 1 | 0 |  | 0 | 0 | 1 | 0 |  | 0 | 0 | 1 | 0 |  | 0 | 0 | 1 | 0 |  | 0 | 0 | 1 | 0 |  | 0 | 0 | 1 | 0 |  | 0 | 0 | 1 | 0 |  | 0 | 0 | 1 | 0 |  | 0 | 0 | 1 | 0 |  | 0 | 0 |  | 0 |  |  | 0
|  | 2008-09-15 | 21:45 | 2 |  | 15.9062 | 9 | 2008 | 9 | 2008 | 2454725.4062 | 3180.3229 | 3492.0562 | 3415.1359 | 3413.295 | 23.4379 | 11.5896 | 2.6618 | 0.087072 | 215.6758 | 23.6758 | 356.1109 | 116.5686 | 472.6795 | 305.1357 | -21.322 | 61.2746 | -50.2446 | 5875.7175 | 118.7254 | 0 | 0 | 0 | 1 | 0 |  | 0 | 0 | 0 | 1 | 0 |  | 0 | 0 | 1 | 0 |  | 0 | 0 | 1 | 0 |  | 0 | 0 | 1 | 0 |  | 0 | 0 | 1 | 0 |  | 0 | 0 | 1 | 0 |  | 0 | 0 | 1 | 0 |  | 0 | 0 | 1 | 0 |  | 0 | 0 | 1 | 0 |  | 0 | 0 | 1 | 0 |  | 0 | 0 | 1 | 0 |  | 0 | 0 | 1 | 0 |  | 0 | 0 | 1 | 0 |  | 0 | 0 | 1 | 0 |  | 0 | 0 |  | 0 |  |  | 0
|  | 2008-09-15 | 22:00 | 2 |  | 15.9167 | 9 | 2008 | 9 | 2008 | 2454725.4167 | 3180.3333 | 3492.0664 | 3415.1462 | 3413.3052 | 23.4379 | 11.5902 | 2.6578 | 0.087073 | 215.6765 | 23.6765 | 356.1212 | 120.3289 | 476.4501 | 308.897 | -23.5675 | 58.015 | -48.5975 | 6273.6979 | 121.985 | 0 | 0 | 0 | 1 | 0 |  | 0 | 0 | 0 | 1 | 0 |  | 0 | 0 | 1 | 0 |  | 0 | 0 | 1 | 0 |  | 0 | 0 | 1 | 0 |  | 0 | 0 | 1 | 0 |  | 0 | 0 | 1 | 0 |  | 0 | 0 | 1 | 0 |  | 0 | 0 | 1 | 0 |  | 0 | 0 | 1 | 0 |  | 0 | 0 | 1 | 0 |  | 0 | 0 | 1 | 0 |  | 0 | 0 | 1 | 0 |  | 0 | 0 | 1 | 0 |  | 0 | 0 | 1 | 0 |  | 0 | 0 |  | 0 |  |  | 0
|  | 2008-10-15 | 5:00 | 2 |  | 15.2083 | 10 | 2008 | 10 | 2008 | 2454754.7083 | 3209.625 | 3520.9363 | 3444.0174 | 3442.1175 | 23.4378 | 13.3633 | -8.6129 | 0.087875 | 217.6013 | 1.6013 | 24.0849 | -135.37 | -111.2851 | -305.4347 | -30.2855 | 68.8928 | 53.4517 | 7460.7522 | -111.1072 | 0 | 0 | 0 | 1 | 0 | 3.0485 | 0 | 0 | 0 | 1 | 0 | 0.637 | 0 | 0 | 1 | 0 | 0.676 | 0 | 0 | 1 | 0 | 0.676 | 0 | 0 | 1 | 0 | 1.1505 | 0 | 0 | 1 | 0 | 0.676 | 0 | 0 | 1 | 0 | 0.2275 | 0 | 0 | 1 | 0 | 0.2275 | 0 | 0 | 1 | 0 | 0.585 | 0 | 0 | 1 | 0 | 0.585 | 0 | 0 | 1 | 0 | 0.585 | 0 | 0 | 1 | 0 | 0.585 | 0 | 0 | 1 | 0 | 0.36387 | 0 | 0 | 1 | 0 | 0 | 0 | 0 | 1 | 0 | 0 | 0 | 0 | 4.9494 | 0 | 4.9494 |  | 0 | 4.9494
|  | 2008-10-15 | 5:15 | 2 |  | 15.2188 | 10 | 2008 | 10 | 2008 | 2454754.7188 | 3209.6354 | 3520.9466 | 3444.0277 | 3442.1279 | 23.4378 | 13.364 | -8.6167 | 0.087875 | 217.602 | 1.602 | 24.0952 | -131.6097 | -107.5146 | -301.6739 | -27.8393 | 72.0973 | 54.5215 | 7030.9609 | -107.9027 | 0 | 0 | 0 | 1 | 0 |  | 0 | 0 | 0 | 1 | 0 |  | 0 | 0 | 1 | 0 |  | 0 | 0 | 1 | 0 |  | 0 | 0 | 1 | 0 |  | 0 | 0 | 1 | 0 |  | 0 | 0 | 1 | 0 |  | 0 | 0 | 1 | 0 |  | 0 | 0 | 1 | 0 |  | 0 | 0 | 1 | 0 |  | 0 | 0 | 1 | 0 |  | 0 | 0 | 1 | 0 |  | 0 | 0 | 1 | 0 |  | 0 | 0 | 1 | 0 |  | 0 | 0 | 1 | 0 |  | 0 | 0 |  | 0 |  |  | 0
|  | 2008-10-15 | 5:30 | 2 |  | 15.2292 | 10 | 2008 | 10 | 2008 | 2454754.7292 | 3209.6458 | 3520.9568 | 3444.0379 | 3442.1382 | 23.4378 | 13.3646 | -8.6206 | 0.087875 | 217.6026 | 1.6026 | 24.1055 | -127.8495 | -103.744 | -297.913 | -25.3492 | 75.1861 | 55.3913 | 6590.0274 | -104.8139 | 0 | 0 | 0 | 1 | 0 |  | 0 | 0 | 0 | 1 | 0 |  | 0 | 0 | 1 | 0 |  | 0 | 0 | 1 | 0 |  | 0 | 0 | 1 | 0 |  | 0 | 0 | 1 | 0 |  | 0 | 0 | 1 | 0 |  | 0 | 0 | 1 | 0 |  | 0 | 0 | 1 | 0 |  | 0 | 0 | 1 | 0 |  | 0 | 0 | 1 | 0 |  | 0 | 0 | 1 | 0 |  | 0 | 0 | 1 | 0 |  | 0 | 0 | 1 | 0 |  | 0 | 0 | 1 | 0 |  | 0 | 0 |  | 0 |  |  | 0
|  | 2008-10-15 | 5:45 | 2 |  | 15.2396 | 10 | 2008 | 10 | 2008 | 2454754.7396 | 3209.6562 | 3520.9671 | 3444.0482 | 3442.1485 | 23.4378 | 13.3652 | -8.6244 | 0.087876 | 217.6033 | 1.6033 | 24.1158 | -124.0892 | -99.9734 | -294.1521 | -22.8238 | 78.176 | 56.0801 | 6141.7288 | -101.824 | 0 | 0 | 0 | 1 | 0 |  | 0 | 0 | 0 | 1 | 0 |  | 0 | 0 | 1 | 0 |  | 0 | 0 | 1 | 0 |  | 0 | 0 | 1 | 0 |  | 0 | 0 | 1 | 0 |  | 0 | 0 | 1 | 0 |  | 0 | 0 | 1 | 0 |  | 0 | 0 | 1 | 0 |  | 0 | 0 | 1 | 0 |  | 0 | 0 | 1 | 0 |  | 0 | 0 | 1 | 0 |  | 0 | 0 | 1 | 0 |  | 0 | 0 | 1 | 0 |  | 0 | 0 | 1 | 0 |  | 0 | 0 |  | 0 |  |  | 0
|  | 2008-10-15 | 6:00 | 2 |  | 15.25 | 10 | 2008 | 10 | 2008 | 2454754.75 | 3209.6667 | 3520.9774 | 3444.0585 | 3442.1589 | 23.4378 | 13.3659 | -8.6283 | 0.087876 | 217.604 | 1.604 | 24.1261 | -120.3289 | -96.2028 | -290.3912 | -20.271 | 81.083 | 56.6033 | 5690.2323 | -98.917 | 0 | 0 | 0 | 1 | 0 |  | 0 | 0 | 0 | 1 | 0 |  | 0 | 0 | 1 | 0 |  | 0 | 0 | 1 | 0 |  | 0 | 0 | 1 | 0 |  | 0 | 0 | 1 | 0 |  | 0 | 0 | 1 | 0 |  | 0 | 0 | 1 | 0 |  | 0 | 0 | 1 | 0 |  | 0 | 0 | 1 | 0 |  | 0 | 0 | 1 | 0 |  | 0 | 0 | 1 | 0 |  | 0 | 0 | 1 | 0 |  | 0 | 0 | 1 | 0 |  | 0 | 0 | 1 | 0 |  | 0 | 0 |  | 0 |  |  | 0
|  | 2008-10-15 | 6:15 | 2 |  | 15.2604 | 10 | 2008 | 10 | 2008 | 2454754.7604 | 3209.6771 | 3520.9876 | 3444.0687 | 3442.1692 | 23.4378 | 13.3665 | -8.6321 | 0.087876 | 217.6047 | 1.6047 | 24.1364 | -116.5686 | -92.4323 | -286.6304 | -17.6979 | 83.9219 | 56.9737 | 5240.1137 | -96.0781 | 0 | 0 | 0 | 1 | 0 |  | 0 | 0 | 0 | 1 | 0 |  | 0 | 0 | 1 | 0 |  | 0 | 0 | 1 | 0 |  | 0 | 0 | 1 | 0 |  | 0 | 0 | 1 | 0 |  | 0 | 0 | 1 | 0 |  | 0 | 0 | 1 | 0 |  | 0 | 0 | 1 | 0 |  | 0 | 0 | 1 | 0 |  | 0 | 0 | 1 | 0 |  | 0 | 0 | 1 | 0 |  | 0 | 0 | 1 | 0 |  | 0 | 0 | 1 | 0 |  | 0 | 0 | 1 | 0 |  | 0 | 0 |  | 0 |  |  | 0
|  | 2008-10-15 | 6:30 | 2 |  | 15.2708 | 10 | 2008 | 10 | 2008 | 2454754.7708 | 3209.6875 | 3520.9979 | 3444.079 | 3442.1795 | 23.4378 | 13.3672 | -8.636 | 0.087876 | 217.6054 | 1.6054 | 24.1467 | -112.8083 | -88.6617 | -282.8695 | -15.1113 | 86.7067 | 57.2012 | 4796.3455 | -93.2933 | 0 | 0 | 0 | 1 | 0 |  | 0 | 0 | 0 | 1 | 0 |  | 0 | 0 | 1 | 0 |  | 0 | 0 | 1 | 0 |  | 0 | 0 | 1 | 0 |  | 0 | 0 | 1 | 0 |  | 0 | 0 | 1 | 0 |  | 0 | 0 | 1 | 0 |  | 0 | 0 | 1 | 0 |  | 0 | 0 | 1 | 0 |  | 0 | 0 | 1 | 0 |  | 0 | 0 | 1 | 0 |  | 0 | 0 | 1 | 0 |  | 0 | 0 | 1 | 0 |  | 0 | 0 | 1 | 0 |  | 0 | 0 |  | 0 |  |  | 0
|  | 2008-10-15 | 6:45 | 2 |  | 15.2812 | 10 | 2008 | 10 | 2008 | 2454754.7812 | 3209.6979 | 3521.0082 | 3444.0893 | 3442.1899 | 23.4378 | 13.3678 | -8.6398 | 0.087877 | 217.6061 | 1.6061 | 24.1569 | -109.0481 | -84.8911 | -279.1086 | -12.5174 | 89.4503 | 57.2931 | 4364.2317 | -90.5497 | 0 | 0 | 0 | 1 | 0 |  | 0 | 0 | 0 | 1 | 0 |  | 0 | 0 | 1 | 0 |  | 0 | 0 | 1 | 0 |  | 0 | 0 | 1 | 0 |  | 0 | 0 | 1 | 0 |  | 0 | 0 | 1 | 0 |  | 0 | 0 | 1 | 0 |  | 0 | 0 | 1 | 0 |  | 0 | 0 | 1 | 0 |  | 0 | 0 | 1 | 0 |  | 0 | 0 | 1 | 0 |  | 0 | 0 | 1 | 0 |  | 0 | 0 | 1 | 0 |  | 0 | 0 | 1 | 0 |  | 0 | 0 |  | 0 |  |  | 0
|  | 2008-10-15 | 7:00 | 2 |  | 15.2917 | 10 | 2008 | 10 | 2008 | 2454754.7917 | 3209.7083 | 3521.0184 | 3444.0995 | 3442.2002 | 23.4378 | 13.3685 | -8.6437 | 0.087877 | 217.6067 | 1.6067 | 24.1672 | -105.2878 | -81.1205 | -275.3477 | -9.9223 | 92.1653 | 57.2549 | 3949.2529 | -87.8347 | 0 | 0 | 0 | 1 | 0 |  | 0 | 0 | 0 | 1 | 0 |  | 0 | 0 | 1 | 0 |  | 0 | 0 | 1 | 0 |  | 0 | 0 | 1 | 0 |  | 0 | 0 | 1 | 0 |  | 0 | 0 | 1 | 0 |  | 0 | 0 | 1 | 0 |  | 0 | 0 | 1 | 0 |  | 0 | 0 | 1 | 0 |  | 0 | 0 | 1 | 0 |  | 0 | 0 | 1 | 0 |  | 0 | 0 | 1 | 0 |  | 0 | 0 | 1 | 0 |  | 0 | 0 | 1 | 0 |  | 0 | 0 |  | 0 |  |  | 0
|  | 2008-10-15 | 7:15 | 2 |  | 15.3021 | 10 | 2008 | 10 | 2008 | 2454754.8021 | 3209.7188 | 3521.0287 | 3444.1098 | 3442.2105 | 23.4378 | 13.3691 | -8.6475 | 0.087877 | 217.6074 | 1.6074 | 24.1775 | -101.5275 | -77.35 | -271.5869 | -7.3319 | 94.8633 | 57.0895 | 3556.794 | -85.1367 | 0 | 0 | 0 | 1 | 0 |  | 0 | 0 | 0 | 1 | 0 |  | 0 | 0 | 1 | 0 |  | 0 | 0 | 1 | 0 |  | 0 | 0 | 1 | 0 |  | 0 | 0 | 1 | 0 |  | 0 | 0 | 1 | 0 |  | 0 | 0 | 1 | 0 |  | 0 | 0 | 1 | 0 |  | 0 | 0 | 1 | 0 |  | 0 | 0 | 1 | 0 |  | 0 | 0 | 1 | 0 |  | 0 | 0 | 1 | 0 |  | 0 | 0 | 1 | 0 |  | 0 | 0 | 1 | 0 |  | 0 | 0 |  | 0 |  |  | 0
|  | 2008-10-15 | 7:30 | 2 |  | 15.3125 | 10 | 2008 | 10 | 2008 | 2454754.8125 | 3209.7292 | 3521.039 | 3444.1201 | 3442.2209 | 23.4378 | 13.3698 | -8.6514 | 0.087878 | 217.6081 | 1.6081 | 24.1878 | -97.7672 | -73.5794 | -267.826 | -4.7518 | 97.5557 | 56.7983 | 3191.7477 | -82.4443 | 0 | 0 | 0 | 1 | 0 |  | 0 | 0 | 0 | 1 | 0 |  | 0 | 0 | 1 | 0 |  | 0 | 0 | 1 | 0 |  | 0 | 0 | 1 | 0 |  | 0 | 0 | 1 | 0 |  | 0 | 0 | 1 | 0 |  | 0 | 0 | 1 | 0 |  | 0 | 0 | 1 | 0 |  | 0 | 0 | 1 | 0 |  | 0 | 0 | 1 | 0 |  | 0 | 0 | 1 | 0 |  | 0 | 0 | 1 | 0 |  | 0 | 0 | 1 | 0 |  | 0 | 0 | 1 | 0 |  | 0 | 0 |  | 0 |  |  | 0
|  | 2008-10-15 | 7:45 | 2 |  | 15.3229 | 10 | 2008 | 10 | 2008 | 2454754.8229 | 3209.7396 | 3521.0492 | 3444.1303 | 3442.2312 | 23.4378 | 13.3704 | -8.6552 | 0.087878 | 217.6088 | 1.6088 | 24.1981 | -94.007 | -69.8088 | -264.0651 | -2.1878 | 100.2534 | 56.3808 | 2858.0407 | -79.7466 | 0 | 0 | 0 | 1 | 0 |  | 0 | 0 | 0 | 1 | 0 |  | 0 | 0 | 1 | 0 |  | 0 | 0 | 1 | 0 |  | 0 | 0 | 1 | 0 |  | 0 | 0 | 1 | 0 |  | 0 | 0 | 1 | 0 |  | 0 | 0 | 1 | 0 |  | 0 | 0 | 1 | 0 |  | 0 | 0 | 1 | 0 |  | 0 | 0 | 1 | 0 |  | 0 | 0 | 1 | 0 |  | 0 | 0 | 1 | 0 |  | 0 | 0 | 1 | 0 |  | 0 | 0 | 1 | 0 |  | 0 | 0 |  | 0 |  |  | 0
|  | 2008-10-15 | 8:00 | 2 |  | 15.3333 | 10 | 2008 | 10 | 2008 | 2454754.8333 | 3209.75 | 3521.0595 | 3444.1406 | 3442.2415 | 23.4378 | 13.3711 | -8.6591 | 0.087878 | 217.6095 | 1.6095 | 24.2084 | -90.2467 | -66.0382 | -260.3042 | 0.3543 | 102.9671 | 55.8347 | 2558.1937 | -77.0329 | 0.25 | 158.3148 | 71.1047 | 1 | 14.2209 |  | 85.3257 | 71.1047 | 14.8577 | 1 | 2.9715 |  | 14.8577 | 15.7674 | 1 | 3.1535 |  | 15.7674 | 0 | 1 | 0 |  | 0 | 0 | 1 | 0 |  | 0 | 0 | 1 | 0 |  | 0 | 23.0446 | 1 | 4.6089 |  | 23.0446 | 23.0446 | 1 | 4.6089 |  | 23.0446 | 0 | 1 | 0 |  | 0 | 0 | 1 | 0 |  | 0 | 59.2575 | 1 | 11.8515 |  | 59.2575 | 59.2575 | 1 | 11.8515 |  | 59.2575 | 0 | 1 | 0 |  | 0 | 0 | 0.99626 | 0 |  | 0 | 0 | 1 | 0 |  | 0 | 37.8279 |  | 37.8279 |  |  | 37.8279
|  | 2008-10-15 | 8:15 | 2 |  | 15.3438 | 10 | 2008 | 10 | 2008 | 2454754.8438 | 3209.7604 | 3521.0698 | 3444.1509 | 3442.2519 | 23.4378 | 13.3717 | -8.6629 | 0.087878 | 217.6102 | 1.6102 | 24.2187 | -86.4864 | -62.2677 | -256.5434 | 2.8687 | 105.7073 | 55.1562 | 2293.0602 | -74.2927 | 0.25 | 176.6199 | 95.5868 | 1 | 19.1174 |  | 114.7042 | 95.5868 | 19.9734 | 1 | 3.9947 |  | 19.9734 | 21.1962 | 1 | 4.2392 |  | 21.1962 | 0 | 1 | 0 |  | 0 | 0 | 1 | 0 |  | 0 | 0 | 1 | 0 |  | 0 | 25.3653 | 1 | 5.0731 |  | 25.3653 | 25.3653 | 1 | 5.0731 |  | 25.3653 | 0 | 1 | 0 |  | 0 | 0 | 1 | 0 |  | 0 | 65.2251 | 1 | 13.045 |  | 65.2251 | 65.2251 | 1 | 13.045 |  | 65.2251 | 0 | 1 | 0 |  | 0 | 0 | 0.9697 | 0 |  | 0 | 0 | 1 | 0 |  | 0 | 51.8113 |  | 51.8113 |  |  | 51.8113
|  | 2008-10-15 | 8:30 | 2 |  | 15.3542 | 10 | 2008 | 10 | 2008 | 2454754.8542 | 3209.7708 | 3521.08 | 3444.1611 | 3442.2622 | 23.4378 | 13.3724 | -8.6668 | 0.087879 | 217.6109 | 1.6109 | 24.229 | -82.7261 | -58.4971 | -252.7825 | 5.3491 | 108.4842 | 54.34 | 2061.8493 | -71.5158 | 0.25 | 196.4256 | 124.1078 | 1 | 24.8216 |  | 148.9293 | 124.1078 | 25.933 | 1 | 5.1866 |  | 25.933 | 27.5207 | 1 | 5.5041 |  | 27.5207 | 0 | 1 | 0 |  | 0 | 0 | 1 | 0 |  | 0 | 0 | 1 | 0 |  | 0 | 27.706 | 1 | 5.5412 |  | 27.706 | 27.706 | 1 | 5.5412 |  | 27.706 | 0 | 1 | 0 |  | 0 | 0 | 1 | 0 |  | 0 | 71.2439 | 1 | 14.2488 |  | 71.2439 | 71.2439 | 1 | 14.2488 |  | 71.2439 | 0 | 1 | 0 |  | 0 | 0 | 0.94339 | 0 |  | 0 | 0 | 1 | 0 |  | 0 | 69.0651 |  | 69.0651 |  |  | 69.0651
|  | 2008-10-15 | 8:45 | 2 |  | 15.3646 | 10 | 2008 | 10 | 2008 | 2454754.8646 | 3209.7812 | 3521.0903 | 3444.1714 | 3442.2726 | 23.4378 | 13.373 | -8.6706 | 0.087879 | 217.6115 | 1.6115 | 24.2393 | -78.9658 | -54.7265 | -249.0216 | 7.7893 | 111.308 | 53.3791 | 1862.4234 | -68.692 | 0.25 | 217.4586 | 156.7084 | 1 | 31.3417 |  | 188.0501 | 156.7084 | 32.745 | 1 | 6.549 |  | 32.745 | 34.7498 | 1 | 6.95 |  | 34.7498 | 0 | 1 | 0 |  | 0 | 0 | 1 | 0 |  | 0 | 0 | 1 | 0 |  | 0 | 29.9829 | 1 | 5.9966 |  | 29.9829 | 29.9829 | 1 | 5.9966 |  | 29.9829 | 0 | 1 | 0 |  | 0 | 0 | 1 | 0 |  | 0 | 77.0988 | 1 | 15.4198 |  | 77.0988 | 77.0988 | 1 | 15.4198 |  | 77.0988 | 0 | 1 | 0 |  | 0 | 0 | 0.91729 | 0 |  | 0 | 0 | 1 | 0 |  | 0 | 89.8801 |  | 89.8801 |  |  | 89.8801
|  | 2008-10-15 | 9:00 | 2 |  | 15.375 | 10 | 2008 | 10 | 2008 | 2454754.875 | 3209.7917 | 3521.1006 | 3444.1817 | 3442.2829 | 23.4378 | 13.3737 | -8.6745 | 0.087879 | 217.6122 | 1.6122 | 24.2496 | -75.2056 | -50.956 | -245.2608 | 10.1824 | 114.1889 | 52.2652 | 1691.7622 | -65.8111 | 0.25 | 239.3953 | 193.2476 | 1 | 38.6495 |  | 231.8972 | 193.2476 | 40.3801 | 1 | 8.076 |  | 40.3801 | 42.8524 | 1 | 8.5705 |  | 42.8524 | 0 | 1 | 0 |  | 0 | 0 | 1 | 0 |  | 0 | 0 | 1 | 0 |  | 0 | 32.1059 | 1 | 6.4212 |  | 32.1059 | 32.1059 | 1 | 6.4212 |  | 32.1059 | 0 | 1 | 0 |  | 0 | 0 | 1 | 0 |  | 0 | 82.5581 | 1 | 16.5116 |  | 82.5581 | 82.5581 | 1 | 16.5116 |  | 82.5581 | 0 | 1 | 0 |  | 0 | 0 | 0.8914 | 0 |  | 0 | 0 | 1 | 0 |  | 0 | 114.4423 |  | 114.4423 |  |  | 114.4423
|  | 2008-10-15 | 9:15 | 2 |  | 15.3854 | 10 | 2008 | 10 | 2008 | 2454754.8854 | 3209.8021 | 3521.1108 | 3444.1919 | 3442.2932 | 23.4378 | 13.3743 | -8.6783 | 0.08788 | 217.6129 | 1.6129 | 24.2599 | -71.4453 | -47.1854 | -241.4999 | 12.5212 | 117.1367 | 50.9887 | 1546.4411 | -62.8633 | 0.25 | 261.8916 | 233.4106 | 1 | 46.6821 |  | 280.0927 | 233.4106 | 48.7724 | 1 | 9.7545 |  | 48.7724 | 51.7584 | 1 | 10.3517 |  | 51.7584 | 0 | 1 | 0 |  | 0 | 0 | 1 | 0 |  | 0 | 0 | 1 | 0 |  | 0 | 33.9854 | 1 | 6.7971 |  | 33.9854 | 33.9854 | 1 | 6.7971 |  | 33.9854 | 0 | 1 | 0 |  | 0 | 0 | 1 | 0 |  | 0 | 87.3911 | 1 | 17.4782 |  | 87.3911 | 87.3911 | 1 | 17.4782 |  | 87.3911 | 0 | 1 | 0 |  | 0 | 0 | 0.86572 | 0 |  | 0 | 0 | 1 | 0 |  | 0 | 142.8125 |  | 142.8125 |  |  | 142.8125
|  | 2008-10-15 | 9:30 | 2 |  | 15.3958 | 10 | 2008 | 10 | 2008 | 2454754.8958 | 3209.8125 | 3521.1211 | 3444.2022 | 3442.3036 | 23.4378 | 13.3749 | -8.6822 | 0.08788 | 217.6136 | 1.6136 | 24.2702 | -67.685 | -43.4148 | -237.739 | 14.7983 | 120.1614 | 49.5387 | 1423.018 | -59.8386 | 0.25 | 284.6064 | 276.7295 | 1 | 55.3459 |  | 332.0754 | 276.7295 | 57.8241 | 1 | 11.5648 |  | 57.8241 | 61.3643 | 1 | 12.2729 |  | 61.3643 | 0 | 1 | 0 |  | 0 | 0 | 1 | 0 |  | 0 | 0 | 1 | 0 |  | 0 | 35.5379 | 1 | 7.1076 |  | 35.5379 | 35.5379 | 1 | 7.1076 |  | 35.5379 | 0 | 1 | 0 |  | 0 | 0 | 1 | 0 |  | 0 | 91.383 | 1 | 18.2766 |  | 91.383 | 91.383 | 1 | 18.2766 |  | 91.383 | 0 | 1 | 0 |  | 0 | 0 | 0.84026 | 0 |  | 0 | 0 | 1 | 0 |  | 0 | 174.9158 |  | 174.9158 |  |  | 174.9158
|  | 2008-10-15 | 9:45 | 2 |  | 15.4062 | 10 | 2008 | 10 | 2008 | 2454754.9062 | 3209.8229 | 3521.1314 | 3444.2125 | 3442.3139 | 23.4378 | 13.3756 | -8.686 | 0.08788 | 217.6143 | 1.6143 | 24.2805 | -63.9247 | -39.6442 | -233.9781 | 17.0054 | 123.2724 | 47.9034 | 1318.2854 | -56.7276 | 0.25 | 307.2172 | 322.6114 | 1 | 64.5223 |  | 387.1337 | 322.6114 | 67.4113 | 1 | 13.4823 |  | 67.4113 | 71.5386 | 1 | 14.3077 |  | 71.5386 | 0 | 1 | 0 |  | 0 | 0 | 1 | 0 |  | 0 | 0 | 1 | 0 |  | 0 | 36.6899 | 1 | 7.338 |  | 36.6899 | 36.6899 | 1 | 7.338 |  | 36.6899 | 0 | 1 | 0 |  | 0 | 0 | 1 | 0 |  | 0 | 94.3455 | 1 | 18.8691 |  | 94.3455 | 94.3455 | 1 | 18.8691 |  | 94.3455 | 0 | 1 | 0 |  | 0 | 0 | 0.81508 | 0 |  | 0 | 0 | 1 | 0 |  | 0 | 210.5362 |  | 210.5362 |  |  | 210.5362
|  | 2008-10-15 | 10:00 | 2 |  | 15.4167 | 10 | 2008 | 10 | 2008 | 2454754.9167 | 3209.8333 | 3521.1416 | 3444.2228 | 3442.3242 | 23.4378 | 13.3762 | -8.6899 | 0.08788 | 217.615 | 1.615 | 24.2908 | -60.1644 | -35.8737 | -230.2173 | 19.1338 | 126.4789 | 46.0701 | 1229.3998 | -53.5211 | 0.25 | 329.429 | 370.3665 | 1 | 74.0733 |  | 444.4398 | 370.3665 | 77.39 | 1 | 15.478 |  | 77.39 | 82.1282 | 1 | 16.4256 |  | 82.1282 | 0 | 1 | 0 |  | 0 | 0 | 1 | 0 |  | 0 | 0 | 1 | 0 |  | 0 | 37.3811 | 1 | 7.4762 |  | 37.3811 | 37.3811 | 1 | 7.4762 |  | 37.3811 | 0 | 1 | 0 |  | 0 | 0 | 1 | 0 |  | 0 | 96.1228 | 1 | 19.2246 |  | 96.1228 | 96.1228 | 1 | 19.2246 |  | 96.1228 | 0 | 1 | 0 |  | 0 | 0 | 0.79022 | 0 |  | 0 | 0 | 1 | 0 |  | 0 | 249.3148 |  | 249.3148 |  |  | 249.3148
|  | 2008-10-15 | 10:15 | 2 |  | 15.4271 | 10 | 2008 | 10 | 2008 | 2454754.9271 | 3209.8438 | 3521.1519 | 3444.233 | 3442.3346 | 23.4378 | 13.3769 | -8.6937 | 0.087881 | 217.6156 | 1.6156 | 24.3011 | -56.4042 | -32.1031 | -226.4564 | 21.1743 | 129.7896 | 44.0261 | 1153.9228 | -50.2104 | 0.25 | 350.9767 | 419.236 | 1 | 83.8472 |  | 503.0832 | 419.236 | 87.6015 | 1 | 17.5203 |  | 87.6015 | 92.9649 | 1 | 18.593 |  | 92.9649 | 0 | 1 | 0 |  | 0 | 0 | 1 | 0 |  | 0 | 0 | 1 | 0 |  | 0 | 37.5649 | 1 | 7.513 |  | 37.5649 | 37.5649 | 1 | 7.513 |  | 37.5649 | 0 | 1 | 0 |  | 0 | 0 | 1 | 0 |  | 0 | 96.5953 | 1 | 19.3191 |  | 96.5953 | 96.5953 | 1 | 19.3191 |  | 96.5953 | 0 | 1 | 0 |  | 0 | 0 | 0.76578 | 0 |  | 0 | 0 | 1 | 0 |  | 0 | 290.752 |  | 290.752 |  |  | 290.752
|  | 2008-10-15 | 10:30 | 2 |  | 15.4375 | 10 | 2008 | 10 | 2008 | 2454754.9375 | 3209.8542 | 3521.1622 | 3444.2433 | 3442.3449 | 23.4378 | 13.3775 | -8.6975 | 0.087881 | 217.6163 | 1.6163 | 24.3114 | -52.6439 | -28.3325 | -222.6955 | 23.1171 | 133.212 | 41.7586 | 1089.8082 | -46.788 | 0.25 | 371.625 | 468.4161 | 1 | 93.6832 |  | 562.0994 | 468.4161 | 97.878 | 1 | 19.5756 |  | 97.878 | 103.8705 | 1 | 20.7741 |  | 103.8705 | 0 | 1 | 0 |  | 0 | 0 | 1 | 0 |  | 0 | 0 | 1 | 0 |  | 0 | 37.2092 | 1 | 7.4418 |  | 37.2092 | 37.2092 | 1 | 7.4418 |  | 37.2092 | 0 | 1 | 0 |  | 0 | 0 | 1 | 0 |  | 0 | 95.6809 | 1 | 19.1362 |  | 95.6809 | 95.6809 | 1 | 19.1362 |  | 95.6809 | 0 | 1 | 0 |  | 0 | 0 | 0.74188 | 0 |  | 0 | 0 | 1 | 0 |  | 0 | 334.2102 |  | 334.2102 |  |  | 334.2102
|  | 2008-10-15 | 10:45 | 2 |  | 15.4479 | 10 | 2008 | 10 | 2008 | 2454754.9479 | 3209.8646 | 3521.1724 | 3444.2536 | 3442.3552 | 23.4378 | 13.3782 | -8.7014 | 0.087881 | 217.617 | 1.617 | 24.3217 | -48.8836 | -24.5619 | -218.9347 | 24.9516 | 136.7526 | 39.2562 | 1035.3639 | -43.2474 | 0.25 | 391.1668 | 517.0812 | 1 | 103.4162 |  | 620.4974 | 517.0812 | 108.0468 | 1 | 21.6094 |  | 108.0468 | 114.6619 | 1 | 22.9324 |  | 114.6619 | 0 | 1 | 0 |  | 0 | 0 | 1 | 0 |  | 0 | 0 | 1 | 0 |  | 0 | 36.2967 | 1 | 7.2593 |  | 36.2967 | 36.2967 | 1 | 7.2593 |  | 36.2967 | 0 | 1 | 0 |  | 0 | 0 | 1 | 0 |  | 0 | 93.3345 | 1 | 18.6669 |  | 93.3345 | 93.3345 | 1 | 18.6669 |  | 93.3345 | 0 | 1 | 0 |  | 0 | 0 | 0.71867 | 0 |  | 0 | 0 | 1 | 0 |  | 0 | 378.9207 |  | 378.9207 |  |  | 378.9207
|  | 2008-10-15 | 11:00 | 2 |  | 15.4583 | 10 | 2008 | 10 | 2008 | 2454754.9583 | 3209.875 | 3521.1827 | 3444.2638 | 3442.3656 | 23.4378 | 13.3788 | -8.7052 | 0.087882 | 217.6177 | 1.6177 | 24.332 | -45.1233 | -20.7914 | -215.1738 | 26.6671 | 140.4165 | 36.509 | 989.203 | -39.5835 | 0.25 | 409.4205 | 564.4031 | 1 | 112.8806 |  | 677.2837 | 564.4031 | 117.935 | 1 | 23.587 |  | 117.935 | 125.1555 | 1 | 25.0311 |  | 125.1555 | 0 | 1 | 0 |  | 0 | 0 | 1 | 0 |  | 0 | 0 | 1 | 0 |  | 0 | 34.8239 | 1 | 6.9648 |  | 34.8239 | 34.8239 | 1 | 6.9648 |  | 34.8239 | 0 | 1 | 0 |  | 0 | 0 | 1 | 0 |  | 0 | 89.5473 | 1 | 17.9095 |  | 89.5473 | 89.5473 | 1 | 17.9095 |  | 89.5473 | 0 | 1 | 0 |  | 0 | 0 | 0.69633 | 0 |  | 0 | 0 | 1 | 0 |  | 0 | 423.9945 |  | 423.9945 |  |  | 423.9945
|  | 2008-10-15 | 11:15 | 2 |  | 15.4688 | 10 | 2008 | 10 | 2008 | 2454754.9688 | 3209.8854 | 3521.193 | 3444.2741 | 3442.3759 | 23.4378 | 13.3795 | -8.7091 | 0.087882 | 217.6184 | 1.6184 | 24.3423 | -41.3631 | -17.0208 | -211.4129 | 28.2522 | 144.2065 | 33.5104 | 950.1963 | -35.7935 | 0.25 | 426.2277 | 609.5701 | 1 | 121.914 |  | 731.4841 | 609.5701 | 127.3729 | 1 | 25.4746 |  | 127.3729 | 135.1712 | 1 | 27.0342 |  | 135.1712 | 0 | 1 | 0 |  | 0 | 0 | 1 | 0 |  | 0 | 0 | 1 | 0 |  | 0 | 32.8008 | 1 | 6.5602 |  | 32.8008 | 32.8008 | 1 | 6.5602 |  | 32.8008 | 0 | 1 | 0 |  | 0 | 0 | 1 | 0 |  | 0 | 84.345 | 1 | 16.869 |  | 84.345 | 84.345 | 1 | 16.869 |  | 84.345 | 0 | 1 | 0 |  | 0 | 0 | 0.67508 | 0 |  | 0 | 0 | 1 | 0 |  | 0 | 468.4372 |  | 468.4372 |  |  | 468.4372
|  | 2008-10-15 | 11:30 | 2 |  | 15.4792 | 10 | 2008 | 10 | 2008 | 2454754.9792 | 3209.8958 | 3521.2032 | 3444.2844 | 3442.3862 | 23.4378 | 13.3801 | -8.7129 | 0.087882 | 217.6191 | 1.6191 | 24.3526 | -37.6028 | -13.2502 | -207.652 | 29.6956 | 148.1228 | 30.2579 | 917.4292 | -31.8772 | 0.25 | 441.4509 | 651.8034 | 1 | 130.3607 |  | 782.164 | 651.8034 | 136.1977 | 1 | 27.2395 |  | 136.1977 | 144.5364 | 1 | 28.9073 |  | 144.5364 | 0 | 1 | 0 |  | 0 | 0 | 1 | 0 |  | 0 | 0 | 1 | 0 |  | 0 | 30.2502 | 1 | 6.05 |  | 30.2502 | 30.2502 | 1 | 6.05 |  | 30.2502 | 0 | 0.96402 | 0 |  | 0 | 0 | 0.96402 | 0 |  | 0 | 77.7861 | 0.96402 | 15.5572 |  | 77.7861 | 77.7861 | 0.96402 | 15.5572 |  | 77.7861 | 0 | 1 | 0 |  | 0 | 0 | 0.65518 | 0 |  | 0 | 0 | 1 | 0 |  | 0 | 511.1725 |  | 511.1725 |  |  | 511.1725
|  | 2008-10-15 | 11:45 | 2 |  | 15.4896 | 10 | 2008 | 10 | 2008 | 2454754.9896 | 3209.9062 | 3521.2135 | 3444.2946 | 3442.3966 | 23.4378 | 13.3808 | -8.7168 | 0.087882 | 217.6198 | 1.6198 | 24.3629 | -33.8425 | -9.4796 | -203.8912 | 30.9856 | 152.1629 | 26.7548 | 890.165 | -27.8371 | 0.25 | 454.9718 | 690.3722 | 1 | 138.0744 |  | 828.4467 | 690.3722 | 144.2569 | 1 | 28.8514 |  | 144.2569 | 153.0889 | 1 | 30.6178 |  | 153.0889 | 0 | 1 | 0 |  | 0 | 0 | 1 | 0 |  | 0 | 0 | 1 | 0 |  | 0 | 27.2063 | 1 | 5.4413 |  | 27.2063 | 27.2063 | 1 | 5.4413 |  | 27.2063 | 0 | 0.92985 | 0 |  | 0 | 0 | 0.92985 | 0 |  | 0 | 69.9589 | 0.92985 | 13.9918 |  | 69.9589 | 69.9589 | 0.92985 | 13.9918 |  | 69.9589 | 0 | 1 | 0 |  | 0 | 0 | 0.6369 | 0 |  | 0 | 0 | 1 | 0 |  | 0 | 551.0724 |  | 551.0724 |  |  | 551.0724
|  | 2008-10-15 | 12:00 | 2 |  | 15.5 | 10 | 2008 | 10 | 2008 | 2454755 | 3209.9167 | 3521.2238 | 3444.3049 | 3442.4069 | 23.4378 | 13.3814 | -8.7206 | 0.087883 | 217.6204 | 1.6204 | 24.3731 | -30.0822 | -5.7091 | -200.1303 | 32.1113 | 156.3206 | 23.011 | 867.8144 | -23.6794 | 0.25 | 466.6897 | 724.608 | 1 | 144.9216 |  | 869.5297 | 724.608 | 151.4106 | 1 | 30.2821 |  | 151.4106 | 160.6807 | 1 | 32.1361 |  | 160.6807 | 0 | 1 | 0 |  | 0 | 0 | 1 | 0 |  | 0 | 0 | 1 | 0 |  | 0 | 23.7142 | 1 | 4.7428 |  | 23.7142 | 23.7142 | 1 | 4.7428 |  | 23.7142 | 0 | 0.89927 | 0 |  | 0 | 0 | 0.89927 | 0 |  | 0 | 60.9793 | 0.89927 | 12.1959 |  | 60.9793 | 60.9793 | 0.89927 | 12.1959 |  | 60.9793 | 0 | 1 | 0 |  | 0 | 0 | 0.62054 | 0 |  | 0 | 0 | 1 | 0 |  | 0 | 586.9972 |  | 586.9972 |  |  | 586.9972
|  | 2008-10-15 | 12:15 | 2 |  | 15.5104 | 10 | 2008 | 10 | 2008 | 2454755.0104 | 3209.9271 | 3521.234 | 3444.3152 | 3442.4172 | 23.4378 | 13.3821 | -8.7245 | 0.087883 | 217.6211 | 1.6211 | 24.3834 | -26.3219 | -1.9385 | -196.3694 | 33.0619 | 160.5862 | 19.0445 | 849.9117 | -19.4138 | 0.25 | 476.5201 | 753.9166 | 1 | 150.7833 |  | 904.6999 | 753.9166 | 157.5348 | 1 | 31.507 |  | 157.5348 | 167.1798 | 1 | 33.436 |  | 167.1798 | 0 | 1 | 0 |  | 0 | 0 | 1 | 0 |  | 0 | 0 | 1 | 0 |  | 0 | 19.8284 | 1 | 3.9657 |  | 19.8284 | 19.8284 | 1 | 3.9657 |  | 19.8284 | 0 | 0.87284 | 0 |  | 0 | 0 | 0.87284 | 0 |  | 0 | 50.9873 | 0.87284 | 10.1975 |  | 50.9873 | 50.9873 | 0.87284 | 10.1975 |  | 50.9873 | 0 | 1 | 0 |  | 0 | 0 | 0.6064 | 0 |  | 0 | 0 | 1 | 0 |  | 0 | 617.8444 |  | 617.8444 |  |  | 617.8444
|  | 2008-10-15 | 12:30 | 2 |  | 15.5208 | 10 | 2008 | 10 | 2008 | 2454755.0208 | 3209.9375 | 3521.2443 | 3444.3254 | 3442.4276 | 23.4378 | 13.3827 | -8.7283 | 0.087883 | 217.6218 | 1.6218 | 24.3937 | -22.5617 | 1.8321 | -192.6086 | 33.8281 | 164.9459 | 14.8815 | 836.0956 | -15.0541 | 0.25 | 484.3944 | 777.7886 | 1 | 155.5577 |  | 933.3463 | 777.7886 | 162.523 | 1 | 32.5046 |  | 162.523 | 172.4734 | 1 | 34.4947 |  | 172.4734 | 0 | 1 | 0 |  | 0 | 0 | 1 | 0 |  | 0 | 0 | 1 | 0 |  | 0 | 15.6116 | 1 | 3.1223 |  | 15.6116 | 15.6116 | 1 | 3.1223 |  | 15.6116 | 0 | 0.85113 | 0 |  | 0 | 0 | 0.85113 | 0 |  | 0 | 40.144 | 0.85113 | 8.0288 |  | 40.144 | 40.144 | 0.85113 | 8.0288 |  | 40.144 | 0 | 1 | 0 |  | 0 | 0 | 0.59479 | 0 |  | 0 | 0 | 1 | 0 |  | 0 | 642.6033 |  | 642.6033 |  |  | 642.6033
|  | 2008-10-15 | 12:45 | 2 |  | 15.5312 | 10 | 2008 | 10 | 2008 | 2454755.0312 | 3209.9479 | 3521.2546 | 3444.3357 | 3442.4379 | 23.4378 | 13.3834 | -8.7322 | 0.087884 | 217.6225 | 1.6225 | 24.404 | -18.8014 | 5.6026 | -188.8477 | 34.4017 | 169.3825 | 10.5569 | 826.0946 | -10.6175 | 0.25 | 490.2586 | 795.8093 | 1 | 159.1619 |  | 954.9711 | 795.8093 | 166.2885 | 1 | 33.2577 |  | 166.2885 | 176.4694 | 1 | 35.2939 |  | 176.4694 | 0 | 1 | 0 |  | 0 | 0 | 1 | 0 |  | 0 | 0 | 1 | 0 |  | 0 | 11.1331 | 1 | 2.2266 |  | 11.1331 | 11.1331 | 1 | 2.2266 |  | 11.1331 | 0 | 0.83462 | 0 |  | 0 | 0 | 0.83462 | 0 |  | 0 | 28.628 | 0.83462 | 5.7256 |  | 28.628 | 28.628 | 0.83462 | 5.7256 |  | 28.628 | 0 | 1 | 0 |  | 0 | 0 | 0.58596 | 0 |  | 0 | 0 | 1 | 0 |  | 0 | 660.4136 |  | 660.4136 |  |  | 660.4136
|  | 2008-10-15 | 13:00 | 2 |  | 15.5417 | 10 | 2008 | 10 | 2008 | 2454755.0417 | 3209.9583 | 3521.2648 | 3444.346 | 3442.4482 | 23.4378 | 13.384 | -8.736 | 0.087884 | 217.6232 | 1.6232 | 24.4143 | -15.0411 | 9.3732 | -185.0868 | 34.7762 | 173.8752 | 6.1131 | 819.7164 | -6.1248 | 0.25 | 494.0733 | 807.6653 | 1 | 161.5331 |  | 969.1983 | 807.6653 | 168.7659 | 1 | 33.7532 |  | 168.7659 | 179.0985 | 1 | 35.8197 |  | 179.0985 | 0 | 1 | 0 |  | 0 | 0 | 1 | 0 |  | 0 | 0 | 1 | 0 |  | 0 | 6.4677 | 1 | 1.2935 |  | 6.4677 | 6.4677 | 1 | 1.2935 |  | 6.4677 | 0 | 0.82372 | 0 |  | 0 | 0 | 0.82372 | 0 |  | 0 | 16.6313 | 0.82372 | 3.3263 |  | 16.6313 | 16.6313 | 0.82372 | 3.3263 |  | 16.6313 | 0 | 1 | 0 |  | 0 | 0 | 0.58013 | 0 |  | 0 | 0 | 1 | 0 |  | 0 | 670.6217 |  | 670.6217 |  |  | 670.6217
|  | 2008-10-15 | 13:15 | 2 |  | 15.5521 | 10 | 2008 | 10 | 2008 | 2454755.0521 | 3209.9688 | 3521.2751 | 3444.3562 | 3442.4586 | 23.4378 | 13.3847 | -8.7398 | 0.087884 | 217.6239 | 1.6239 | 24.4246 | -11.2808 | 13.1438 | -181.326 | 34.9474 | 178.401 | 1.5987 | 816.8402 | -1.599 | 0.25 | 495.813 | 813.1505 | 1 | 162.6301 |  | 975.7807 | 813.1505 | 169.9121 | 1 | 33.9824 |  | 169.9121 | 180.3148 | 1 | 36.063 |  | 180.3148 | 0 | 1 | 0 |  | 0 | 0 | 1 | 0 |  | 0 | 0 | 1 | 0 |  | 0 | 1.6939 | 1 | 0.33878 |  | 1.6939 | 1.6939 | 1 | 0.33878 |  | 1.6939 | 0 | 0.8187 | 0 |  | 0 | 0 | 0.8187 | 0 |  | 0 | 4.3558 | 0.8187 | 0.87116 |  | 4.3558 | 4.3558 | 0.8187 | 0.87116 |  | 4.3558 | 0 | 1 | 0 |  | 0 | 0 | 0.57745 | 0 |  | 0 | 0 | 1 | 0 |  | 0 | 672.8276 |  | 672.8276 |  |  | 672.8276
|  | 2008-10-15 | 13:30 | 2 |  | 15.5625 | 10 | 2008 | 10 | 2008 | 2454755.0625 | 3209.9792 | 3521.2854 | 3444.3665 | 3442.4689 | 23.4378 | 13.3853 | -8.7437 | 0.087884 | 217.6245 | 1.6245 | 24.4349 | -7.5206 | 16.9144 | -177.5651 | 34.9132 | 177.0648 | -2.9339 | 817.412 | 2.9352 | 0.25 | 495.4662 | 812.1698 | 1 | 162.434 |  | 974.6038 | 812.1698 | 169.7071 | 1 | 33.9414 |  | 169.7071 | 180.0974 | 1 | 36.0195 |  | 180.0974 | 9.2343 | 1 | 1.8469 |  | 9.2343 | 15.716 | 1 | 3.1432 |  | 15.716 | 0 | 1 | 0 |  | 0 | 0 | 1 | 0 |  | 0 | 0 | 1 | 0 |  | 0 | 7.9912 | 0.81971 | 1.5982 |  | 7.9912 | 7.9912 | 0.81971 | 1.5982 |  | 7.9912 | 0 | 0.81971 | 0 |  | 0 | 0 | 0.81971 | 0 |  | 0 | 0 | 1 | 0 |  | 0 | 0 | 0.57798 | 0 |  | 0 | 0 | 1 | 0 |  | 0 | 666.9163 |  | 666.9163 |  |  | 666.9163
|  | 2008-10-15 | 13:45 | 2 |  | 15.5729 | 10 | 2008 | 10 | 2008 | 2454755.0729 | 3209.9896 | 3521.2956 | 3444.3768 | 3442.4792 | 23.4378 | 13.3859 | -8.7475 | 0.087885 | 217.6252 | 1.6252 | 24.4452 | -3.7603 | 20.6849 | -173.8042 | 34.6741 | 172.5474 | -7.4316 | 821.4427 | 7.4526 | 0.25 | 493.035 | 804.7402 | 1 | 160.948 |  | 965.6883 | 804.7402 | 168.1547 | 1 | 33.6309 |  | 168.1547 | 178.4499 | 1 | 35.69 |  | 178.4499 | 23.3432 | 1 | 4.6686 |  | 23.3432 | 39.7284 | 1 | 7.9457 |  | 39.7284 | 0 | 1 | 0 |  | 0 | 0 | 1 | 0 |  | 0 | 0 | 1 | 0 |  | 0 | 20.2009 | 0.8267 | 4.0402 |  | 20.2009 | 20.2009 | 0.8267 | 4.0402 |  | 20.2009 | 0 | 0.8267 | 0 |  | 0 | 0 | 0.8267 | 0 |  | 0 | 0 | 1 | 0 |  | 0 | 0 | 0.58172 | 0 |  | 0 | 0 | 1 | 0 |  | 0 | 653.0701 |  | 653.0701 |  |  | 653.0701
|  | 2008-10-15 | 14:00 | 2 |  | 15.5833 | 10 | 2008 | 10 | 2008 | 2454755.0833 | 3210 | 3521.3059 | 3444.387 | 3442.4896 | 23.4378 | 13.3866 | -8.7514 | 0.087885 | 217.6259 | 1.6259 | 24.4555 | 0 | 24.4555 | -170.0434 | 34.2329 | 168.0711 | -11.843 | 829.0086 | 11.9289 | 0.25 | 488.5354 | 790.9912 | 1 | 158.1982 |  | 949.1894 | 790.9912 | 165.2817 | 1 | 33.0563 |  | 165.2817 | 175.401 | 1 | 35.0802 |  | 175.401 | 37.0554 | 1 | 7.4111 |  | 37.0554 | 63.0654 | 1 | 12.6131 |  | 63.0654 | 0 | 1 | 0 |  | 0 | 0 | 1 | 0 |  | 0 | 0 | 1 | 0 |  | 0 | 32.0671 | 0.83951 | 6.4134 |  | 32.0671 | 32.0671 | 0.83951 | 6.4134 |  | 32.0671 | 0 | 0.83951 | 0 |  | 0 | 0 | 0.83951 | 0 |  | 0 | 0 | 1 | 0 |  | 0 | 0 | 0.58857 | 0 |  | 0 | 0 | 1 | 0 |  | 0 | 631.757 |  | 631.757 |  |  | 631.757
|  | 2008-10-15 | 14:15 | 2 |  | 15.5938 | 10 | 2008 | 10 | 2008 | 2454755.0938 | 3210.0104 | 3521.3162 | 3444.3973 | 3442.4999 | 23.4378 | 13.3872 | -8.7552 | 0.087885 | 217.6266 | 1.6266 | 24.4658 | 3.7603 | 28.2261 | -166.2825 | 33.5944 | 163.6582 | -16.1211 | 840.2538 | 16.3418 | 0.25 | 481.9972 | 771.162 | 1 | 154.2324 |  | 925.3944 | 771.162 | 161.1383 | 1 | 32.2277 |  | 161.1383 | 171.0039 | 1 | 34.2008 |  | 171.0039 | 50.1405 | 1 | 10.0281 |  | 50.1405 | 85.3353 | 1 | 17.0671 |  | 85.3353 | 0 | 1 | 0 |  | 0 | 0 | 1 | 0 |  | 0 | 0 | 1 | 0 |  | 0 | 43.3908 | 0.8578 | 8.6782 |  | 43.3908 | 43.3908 | 0.8578 | 8.6782 |  | 43.3908 | 0 | 0.8578 | 0 |  | 0 | 0 | 0.8578 | 0 |  | 0 | 0 | 1 | 0 |  | 0 | 0 | 0.59836 | 0 |  | 0 | 0 | 1 | 0 |  | 0 | 603.6995 |  | 603.6995 |  |  | 603.6995
|  | 2008-10-15 | 14:30 | 2 |  | 15.6042 | 10 | 2008 | 10 | 2008 | 2454755.1042 | 3210.0208 | 3521.3264 | 3444.4076 | 3442.5102 | 23.4378 | 13.3879 | -8.7591 | 0.087886 | 217.6273 | 1.6273 | 24.4761 | 7.5206 | 31.9967 | -162.5216 | 32.7658 | 159.3285 | -20.226 | 855.3966 | 20.6715 | 0.25 | 473.4646 | 745.5977 | 1 | 149.1195 |  | 894.7172 | 745.5977 | 155.7965 | 1 | 31.1593 |  | 155.7965 | 165.3351 | 1 | 33.067 |  | 165.3351 | 62.3811 | 1 | 12.4762 |  | 62.3811 | 106.1678 | 1 | 21.2336 |  | 106.1678 | 0 | 1 | 0 |  | 0 | 0 | 1 | 0 |  | 0 | 0 | 1 | 0 |  | 0 | 53.9836 | 0.88114 | 10.7967 |  | 53.9836 | 53.9836 | 0.88114 | 10.7967 |  | 53.9836 | 0 | 0.88114 | 0 |  | 0 | 0 | 0.88114 | 0 |  | 0 | 0 | 1 | 0 |  | 0 | 0 | 0.61084 | 0 |  | 0 | 0 | 1 | 0 |  | 0 | 569.8257 |  | 569.8257 |  |  | 569.8257
|  | 2008-10-15 | 14:45 | 2 |  | 15.6146 | 10 | 2008 | 10 | 2008 | 2454755.1146 | 3210.0312 | 3521.3367 | 3444.4178 | 3442.5206 | 23.4378 | 13.3885 | -8.7629 | 0.087886 | 217.628 | 1.628 | 24.4864 | 11.2808 | 35.7672 | -158.7608 | 31.7556 | 155.098 | -24.1254 | 874.7375 | 24.902 | 0.25 | 462.996 | 714.7427 | 1 | 142.9485 |  | 857.6912 | 714.7427 | 149.3492 | 1 | 29.8698 |  | 149.3492 | 158.493 | 1 | 31.6986 |  | 158.493 | 73.5768 | 1 | 14.7154 |  | 73.5768 | 125.222 | 1 | 25.0444 |  | 125.222 | 0 | 1 | 0 |  | 0 | 0 | 1 | 0 |  | 0 | 0 | 1 | 0 |  | 0 | 63.6722 | 0.90901 | 12.7344 |  | 63.6722 | 63.6722 | 0.90901 | 12.7344 |  | 63.6722 | 0 | 0.90901 | 0 |  | 0 | 0 | 0.90901 | 0 |  | 0 | 0 | 1 | 0 |  | 0 | 0 | 0.62575 | 0 |  | 0 | 0 | 1 | 0 |  | 0 | 531.2109 |  | 531.2109 |  |  | 531.2109
|  | 2008-10-15 | 15:00 | 2 |  | 15.625 | 10 | 2008 | 10 | 2008 | 2454755.125 | 3210.0417 | 3521.347 | 3444.4281 | 3442.5309 | 23.4378 | 13.3892 | -8.7667 | 0.087886 | 217.6286 | 1.6286 | 24.4967 | 15.0411 | 39.5378 | -154.9999 | 30.5738 | 150.9792 | -27.7957 | 898.6715 | 29.0208 | 0.25 | 450.6652 | 679.1333 | 1 | 135.8267 |  | 814.96 | 679.1333 | 141.9085 | 1 | 28.3817 |  | 141.9085 | 150.5967 | 1 | 30.1193 |  | 150.5967 | 83.5486 | 1 | 16.7097 |  | 83.5486 | 142.1933 | 1 | 28.4387 |  | 142.1933 | 0 | 1 | 0 |  | 0 | 0 | 1 | 0 |  | 0 | 0 | 1 | 0 |  | 0 | 72.3017 | 0.94086 | 14.4603 |  | 72.3017 | 72.3017 | 0.94086 | 14.4603 |  | 72.3017 | 0 | 0.94086 | 0 |  | 0 | 0 | 0.94086 | 0 |  | 0 | 0 | 1 | 0 |  | 0 | 0 | 0.64278 | 0 |  | 0 | 0 | 1 | 0 |  | 0 | 489.0155 |  | 489.0155 |  |  | 489.0155
|  | 2008-10-15 | 15:15 | 2 |  | 15.6354 | 10 | 2008 | 10 | 2008 | 2454755.1354 | 3210.0521 | 3521.3572 | 3444.4384 | 3442.5413 | 23.4378 | 13.3898 | -8.7706 | 0.087886 | 217.6293 | 1.6293 | 24.507 | 18.8014 | 43.3084 | -151.239 | 29.2311 | 146.9807 | -31.2217 | 927.7039 | 33.0193 | 0.25 | 436.5617 | 639.3879 | 1 | 127.8776 |  | 767.2654 | 639.3879 | 133.6034 | 1 | 26.7207 |  | 133.6034 | 141.7832 | 1 | 28.3566 |  | 141.7832 | 92.1431 | 1 | 18.4286 |  | 92.1431 | 156.8205 | 1 | 31.3641 |  | 156.8205 | 0 | 1 | 0 |  | 0 | 0 | 1 | 0 |  | 0 | 0 | 1 | 0 |  | 0 | 79.7392 | 0.97611 | 15.9478 |  | 79.7392 | 79.7392 | 0.97611 | 15.9478 |  | 79.7392 | 0 | 0.97611 | 0 |  | 0 | 0 | 0.97611 | 0 |  | 0 | 0 | 1 | 0 |  | 0 | 0 | 0.66164 | 0 |  | 0 | 0 | 1 | 0 |  | 0 | 444.426 |  | 444.426 |  |  | 444.426
|  | 2008-10-15 | 15:30 | 2 |  | 15.6458 | 10 | 2008 | 10 | 2008 | 2454755.1458 | 3210.0625 | 3521.3675 | 3444.4486 | 3442.5516 | 23.4378 | 13.3905 | -8.7744 | 0.087887 | 217.63 | 1.63 | 24.5173 | 22.5617 | 47.079 | -147.4782 | 27.7387 | 143.1073 | -34.3957 | 962.4713 | 36.8927 | 0.25 | 420.7918 | 596.1953 | 1 | 119.2391 |  | 715.4344 | 596.1953 | 124.5781 | 1 | 24.9156 |  | 124.5781 | 132.2054 | 1 | 26.4411 |  | 132.2054 | 99.2361 | 1 | 19.8472 |  | 99.2361 | 168.8922 | 1 | 33.7784 |  | 168.8922 | 0 | 1 | 0 |  | 0 | 0 | 1 | 0 |  | 0 | 0 | 1 | 0 |  | 0 | 85.8774 | 1 | 17.1755 |  | 85.8774 | 85.8774 | 1 | 17.1755 |  | 85.8774 | 0 | 1 | 0 |  | 0 | 0 | 1 | 0 |  | 0 | 0 | 1 | 0 |  | 0 | 0 | 0.68203 | 0 |  | 0 | 0 | 1 | 0 |  | 0 | 398.6029 |  | 398.6029 |  |  | 398.6029
|  | 2008-10-15 | 15:45 | 2 |  | 15.6562 | 10 | 2008 | 10 | 2008 | 2454755.1562 | 3210.0729 | 3521.3778 | 3444.4589 | 3442.5619 | 23.4378 | 13.3911 | -8.7783 | 0.087887 | 217.6307 | 1.6307 | 24.5276 | 26.3219 | 50.8495 | -143.7173 | 26.1083 | 139.3608 | -37.3163 | 1003.7676 | 40.6392 | 0.25 | 403.4798 | 550.3028 | 1 | 110.0606 |  | 660.3633 | 550.3028 | 114.9886 | 1 | 22.9977 |  | 114.9886 | 122.0288 | 1 | 24.4058 |  | 122.0288 | 104.7361 | 1 | 20.9472 |  | 104.7361 | 178.2528 | 1 | 35.6506 |  | 178.2528 | 0 | 1 | 0 |  | 0 | 0 | 1 | 0 |  | 0 | 0 | 1 | 0 |  | 0 | 90.637 | 1 | 18.1274 |  | 90.637 | 90.637 | 1 | 18.1274 |  | 90.637 | 0 | 1 | 0 |  | 0 | 0 | 1 | 0 |  | 0 | 0 | 1 | 0 |  | 0 | 0 | 0.70368 | 0 |  | 0 | 0 | 1 | 0 |  | 0 | 352.6387 |  | 352.6387 |  |  | 352.6387
|  | 2008-10-15 | 16:00 | 2 |  | 15.6667 | 10 | 2008 | 10 | 2008 | 2454755.1667 | 3210.0833 | 3521.388 | 3444.4692 | 3442.5723 | 23.4378 | 13.3918 | -8.7821 | 0.087887 | 217.6314 | 1.6314 | 24.5379 | 30.0822 | 54.6201 | -139.9565 | 24.3511 | 135.7399 | -39.9877 | 1052.5767 | 44.2601 | 0.25 | 384.77 | 502.501 | 1 | 100.5002 |  | 603.0012 | 502.501 | 105.0002 | 1 | 21 |  | 105.0002 | 111.4288 | 1 | 22.2858 |  | 111.4288 | 108.5874 | 1 | 21.7175 |  | 108.5874 | 184.8073 | 1 | 36.9615 |  | 184.8073 | 0 | 1 | 0 |  | 0 | 0 | 1 | 0 |  | 0 | 0 | 1 | 0 |  | 0 | 93.9698 | 1 | 18.794 |  | 93.9698 | 93.9698 | 1 | 18.794 |  | 93.9698 | 0 | 1 | 0 |  | 0 | 0 | 1 | 0 |  | 0 | 0 | 1 | 0 |  | 0 | 0 | 0.72634 | 0 |  | 0 | 0 | 1 | 0 |  | 0 | 307.5254 |  | 307.5254 |  |  | 307.5254
|  | 2008-10-15 | 16:15 | 2 |  | 15.6771 | 10 | 2008 | 10 | 2008 | 2454755.1771 | 3210.0938 | 3521.3983 | 3444.4794 | 3442.5826 | 23.4378 | 13.3924 | -8.7859 | 0.087888 | 217.6321 | 1.6321 | 24.5482 | 33.8425 | 58.3907 | -136.1956 | 22.4784 | 132.241 | -42.4174 | 1110.1114 | 47.759 | 0.25 | 364.8282 | 453.6088 | 1 | 90.7218 |  | 544.3306 | 453.6088 | 94.7839 | 1 | 18.9568 |  | 94.7839 | 100.587 | 1 | 20.1174 |  | 100.587 | 110.7726 | 1 | 22.1545 |  | 110.7726 | 188.5264 | 1 | 37.7053 |  | 188.5264 | 0 | 1 | 0 |  | 0 | 0 | 1 | 0 |  | 0 | 0 | 1 | 0 |  | 0 | 95.8609 | 1 | 19.1722 |  | 95.8609 | 95.8609 | 1 | 19.1722 |  | 95.8609 | 0 | 1 | 0 |  | 0 | 0 | 1 | 0 |  | 0 | 0 | 1 | 0 |  | 0 | 0 | 0.74981 | 0 |  | 0 | 0 | 1 | 0 |  | 0 | 264.1326 |  | 264.1326 |  |  | 264.1326
|  | 2008-10-15 | 16:30 | 2 |  | 15.6875 | 10 | 2008 | 10 | 2008 | 2454755.1875 | 3210.1042 | 3521.4086 | 3444.4897 | 3442.5929 | 23.4378 | 13.3931 | -8.7898 | 0.087888 | 217.6328 | 1.6328 | 24.5585 | 37.6028 | 62.1612 | -132.4347 | 20.5009 | 128.8587 | -44.616 | 1177.8588 | 51.1413 | 0.25 | 343.8443 | 404.4559 | 1 | 80.8912 |  | 485.3471 | 404.4559 | 84.5132 | 1 | 16.9026 |  | 84.5132 | 89.6875 | 1 | 17.9375 |  | 89.6875 | 111.3151 | 1 | 22.263 |  | 111.3151 | 189.4497 | 1 | 37.8899 |  | 189.4497 | 0 | 1 | 0 |  | 0 | 0 | 1 | 0 |  | 0 | 0 | 1 | 0 |  | 0 | 96.3304 | 1 | 19.2661 |  | 96.3304 | 96.3304 | 1 | 19.2661 |  | 96.3304 | 0 | 1 | 0 |  | 0 | 0 | 1 | 0 |  | 0 | 0 | 1 | 0 |  | 0 | 0 | 0.77392 | 0 |  | 0 | 0 | 1 | 0 |  | 0 | 223.1926 |  | 223.1926 |  |  | 223.1926
|  | 2008-10-15 | 16:45 | 2 |  | 15.6979 | 10 | 2008 | 10 | 2008 | 2454755.1979 | 3210.1146 | 3521.4188 | 3444.5 | 3442.6033 | 23.4378 | 13.3937 | -8.7936 | 0.087888 | 217.6334 | 1.6334 | 24.5688 | 41.3631 | 65.9318 | -128.6739 | 18.4287 | 125.586 | -46.5954 | 1257.629 | 54.414 | 0.25 | 322.0345 | 355.8641 | 1 | 71.1728 |  | 427.0369 | 355.8641 | 74.3597 | 1 | 14.8719 |  | 74.3597 | 78.9123 | 1 | 15.7825 |  | 78.9123 | 110.2806 | 1 | 22.0561 |  | 110.2806 | 187.6891 | 1 | 37.5378 |  | 187.6891 | 0 | 1 | 0 |  | 0 | 0 | 1 | 0 |  | 0 | 0 | 1 | 0 |  | 0 | 95.4352 | 1 | 19.087 |  | 95.4352 | 95.4352 | 1 | 19.087 |  | 95.4352 | 0 | 1 | 0 |  | 0 | 0 | 1 | 0 |  | 0 | 0 | 1 | 0 |  | 0 | 0 | 0.79852 | 0 |  | 0 | 0 | 1 | 0 |  | 0 | 185.2925 |  | 185.2925 |  |  | 185.2925
|  | 2008-10-15 | 17:00 | 2 |  | 15.7083 | 10 | 2008 | 10 | 2008 | 2454755.2083 | 3210.125 | 3521.4291 | 3444.5102 | 3442.6136 | 23.4378 | 13.3944 | -8.7975 | 0.087888 | 217.6341 | 1.6341 | 24.5791 | 45.1233 | 69.7024 | -124.913 | 16.2715 | 122.4149 | -48.3685 | 1351.6027 | 57.5851 | 0.25 | 299.6443 | 308.6261 | 1 | 61.7252 |  | 370.3513 | 308.6261 | 64.489 | 1 | 12.8978 |  | 64.489 | 68.4373 | 1 | 13.6875 |  | 68.4373 | 107.7782 | 1 | 21.5556 |  | 107.7782 | 183.4302 | 1 | 36.686 |  | 183.4302 | 0 | 1 | 0 |  | 0 | 0 | 1 | 0 |  | 0 | 0 | 1 | 0 |  | 0 | 93.2696 | 1 | 18.6539 |  | 93.2696 | 93.2696 | 1 | 18.6539 |  | 93.2696 | 0 | 1 | 0 |  | 0 | 0 | 1 | 0 |  | 0 | 0 | 1 | 0 |  | 0 | 0 | 0.82351 | 0 |  | 0 | 0 | 1 | 0 |  | 0 | 150.8712 |  | 150.8712 |  |  | 150.8712
|  | 2008-10-15 | 17:15 | 2 |  | 15.7188 | 10 | 2008 | 10 | 2008 | 2454755.2188 | 3210.1354 | 3521.4394 | 3444.5205 | 3442.6239 | 23.4378 | 13.395 | -8.8013 | 0.087889 | 217.6348 | 1.6348 | 24.5894 | 48.8836 | 73.473 | -121.1521 | 14.0385 | 119.3366 | -49.948 | 1462.3628 | 60.6634 | 0.25 | 276.949 | 263.4829 | 1 | 52.6966 |  | 316.1795 | 263.4829 | 55.0561 | 1 | 11.0112 |  | 55.0561 | 58.4269 | 1 | 11.6854 |  | 58.4269 | 103.9598 | 1 | 20.792 |  | 103.9598 | 176.9316 | 1 | 35.3863 |  | 176.9316 | 0 | 1 | 0 |  | 0 | 0 | 1 | 0 |  | 0 | 0 | 1 | 0 |  | 0 | 89.9652 | 1 | 17.993 |  | 89.9652 | 89.9652 | 1 | 17.993 |  | 89.9652 | 0 | 1 | 0 |  | 0 | 0 | 1 | 0 |  | 0 | 0 | 1 | 0 |  | 0 | 0 | 0.84881 | 0 |  | 0 | 0 | 1 | 0 |  | 0 | 120.2194 |  | 120.2194 |  |  | 120.2194
|  | 2008-10-15 | 17:30 | 2 |  | 15.7292 | 10 | 2008 | 10 | 2008 | 2454755.2292 | 3210.1458 | 3521.4496 | 3444.5308 | 3442.6343 | 23.4378 | 13.3957 | -8.8051 | 0.087889 | 217.6355 | 1.6355 | 24.5996 | 52.6439 | 77.2435 | -117.3913 | 11.738 | 116.3419 | -51.3463 | 1592.8942 | 63.6581 | 0.25 | 254.2542 | 221.0979 | 1 | 44.2196 |  | 265.3175 | 221.0979 | 46.1996 | 1 | 9.2399 |  | 46.1996 | 49.0281 | 1 | 9.8056 |  | 49.0281 | 99.0183 | 1 | 19.8037 |  | 99.0183 | 168.5215 | 1 | 33.7043 |  | 168.5215 | 0 | 1 | 0 |  | 0 | 0 | 1 | 0 |  | 0 | 0 | 1 | 0 |  | 0 | 85.6889 | 1 | 17.1378 |  | 85.6889 | 85.6889 | 1 | 17.1378 |  | 85.6889 | 0 | 1 | 0 |  | 0 | 0 | 1 | 0 |  | 0 | 0 | 1 | 0 |  | 0 | 0 | 0.87436 | 0 |  | 0 | 0 | 1 | 0 |  | 0 | 93.483 |  | 93.483 |  |  | 93.483
|  | 2008-10-15 | 17:45 | 2 |  | 15.7396 | 10 | 2008 | 10 | 2008 | 2454755.2396 | 3210.1562 | 3521.4599 | 3444.541 | 3442.6446 | 23.4378 | 13.3963 | -8.809 | 0.087889 | 217.6362 | 1.6362 | 24.6099 | 56.4042 | 81.0141 | -113.6304 | 9.378 | 113.4212 | -52.575 | 1746.5163 | 66.5788 | 0.25 | 231.8902 | 182.029 | 1 | 36.4058 |  | 218.4349 | 182.029 | 38.0359 | 1 | 7.6072 |  | 38.0359 | 40.3647 | 1 | 8.0729 |  | 40.3647 | 93.1826 | 1 | 18.6365 |  | 93.1826 | 158.5896 | 1 | 31.7179 |  | 158.5896 | 0 | 1 | 0 |  | 0 | 0 | 1 | 0 |  | 0 | 0 | 1 | 0 |  | 0 | 80.6388 | 1 | 16.1278 |  | 80.6388 | 80.6388 | 1 | 16.1278 |  | 80.6388 | 0 | 1 | 0 |  | 0 | 0 | 1 | 0 |  | 0 | 0 | 1 | 0 |  | 0 | 0 | 0.90014 | 0 |  | 0 | 0 | 1 | 0 |  | 0 | 70.6689 |  | 70.6689 |  |  | 70.6689
|  | 2008-10-15 | 18:00 | 2 |  | 15.75 | 10 | 2008 | 10 | 2008 | 2454755.25 | 3210.1667 | 3521.4702 | 3444.5513 | 3442.6549 | 23.4378 | 13.3969 | -8.8128 | 0.08789 | 217.6369 | 1.6369 | 24.6202 | 60.1644 | 84.7847 | -109.8695 | 6.966 | 110.5645 | -53.6447 | 1926.7165 | 69.4355 | 0.25 | 210.2022 | 146.6997 | 1 | 29.3399 |  | 176.0396 | 146.6997 | 30.6537 | 1 | 6.1307 |  | 30.6537 | 32.5304 | 1 | 6.5061 |  | 32.5304 | 86.7088 | 1 | 17.3418 |  | 86.7088 | 147.5717 | 1 | 29.5143 |  | 147.5717 | 0 | 1 | 0 |  | 0 | 0 | 1 | 0 |  | 0 | 0 | 1 | 0 |  | 0 | 75.0364 | 1 | 15.0073 |  | 75.0364 | 75.0364 | 1 | 15.0073 |  | 75.0364 | 0 | 1 | 0 |  | 0 | 0 | 1 | 0 |  | 0 | 0 | 1 | 0 |  | 0 | 0 | 0.92612 | 0 |  | 0 | 0 | 1 | 0 |  | 0 | 51.6544 |  | 51.6544 |  |  | 51.6544
|  | 2008-10-15 | 18:15 | 2 |  | 15.7604 | 10 | 2008 | 10 | 2008 | 2454755.2604 | 3210.1771 | 3521.4804 | 3444.5616 | 3442.6653 | 23.4378 | 13.3976 | -8.8167 | 0.08789 | 217.6375 | 1.6375 | 24.6305 | 63.9247 | 88.5553 | -106.1087 | 4.509 | 107.7619 | -54.5646 | 2136.85 | 72.2381 | 0.25 | 189.5313 | 115.3724 | 1 | 23.0745 |  | 138.4469 | 115.3724 | 24.1077 | 1 | 4.8215 |  | 24.1077 | 25.5837 | 1 | 5.1167 |  | 25.5837 | 79.8661 | 1 | 15.9732 |  | 79.8661 | 135.9259 | 1 | 27.1852 |  | 135.9259 | 0 | 1 | 0 |  | 0 | 0 | 1 | 0 |  | 0 | 0 | 1 | 0 |  | 0 | 69.1149 | 1 | 13.823 |  | 69.1149 | 69.1149 | 1 | 13.823 |  | 69.1149 | 0 | 1 | 0 |  | 0 | 0 | 1 | 0 |  | 0 | 0 | 1 | 0 |  | 0 | 0 | 0.95232 | 0 |  | 0 | 0 | 1 | 0 |  | 0 | 36.2015 |  | 36.2015 |  |  | 36.2015
|  | 2008-10-15 | 18:30 | 2 |  | 15.7708 | 10 | 2008 | 10 | 2008 | 2454755.2708 | 3210.1875 | 3521.4907 | 3444.5718 | 3442.6756 | 23.4378 | 13.3982 | -8.8205 | 0.08789 | 217.6382 | 1.6382 | 24.6408 | 67.685 | 92.3258 | -102.3478 | 2.0135 | 105.0033 | -55.3426 | 2379.7132 | 74.9967 | 0.25 | 170.1886 | 88.1313 | 1 | 17.6263 |  | 105.7575 | 88.1313 | 18.4155 | 1 | 3.6831 |  | 18.4155 | 19.543 | 1 | 3.9086 |  | 19.543 | 72.9186 | 1 | 14.5837 |  | 72.9186 | 124.1019 | 1 | 24.8204 |  | 124.1019 | 0 | 1 | 0 |  | 0 | 0 | 1 | 0 |  | 0 | 0 | 1 | 0 |  | 0 | 63.1026 | 1 | 12.6205 |  | 63.1026 | 63.1026 | 1 | 12.6205 |  | 63.1026 | 0 | 1 | 0 |  | 0 | 0 | 1 | 0 |  | 0 | 0 | 1 | 0 |  | 0 | 0 | 0.97874 | 0 |  | 0 | 0 | 1 | 0 |  | 0 | 23.9777 |  | 23.9777 |  |  | 23.9777
|  | 2008-10-15 | 18:45 | 2 |  | 15.7812 | 10 | 2008 | 10 | 2008 | 2454755.2812 | 3210.1979 | 3521.501 | 3444.5821 | 3442.686 | 23.4378 | 13.3989 | -8.8243 | 0.08789 | 217.6389 | 1.6389 | 24.6511 | 71.4453 | 96.0964 | -98.587 | -0.51409 | 102.2784 | -55.9852 | 2657.0515 | 77.7216 | 0 | 0 | 0 | 1 | 0 |  | 0 | 0 | 0 | 1 | 0 |  | 0 | 0 | 1 | 0 |  | 0 | 0 | 1 | 0 |  | 0 | 0 | 1 | 0 |  | 0 | 0 | 1 | 0 |  | 0 | 0 | 1 | 0 |  | 0 | 0 | 1 | 0 |  | 0 | 0 | 1 | 0 |  | 0 | 0 | 1 | 0 |  | 0 | 0 | 1 | 0 |  | 0 | 0 | 1 | 0 |  | 0 | 0 | 1 | 0 |  | 0 | 0 | 1 | 0 |  | 0 | 0 | 1 | 0 |  | 0 | 0 |  | 0 |  |  | 0
|  | 2008-10-15 | 19:00 | 2 |  | 15.7917 | 10 | 2008 | 10 | 2008 | 2454755.2917 | 3210.2083 | 3521.5112 | 3444.5924 | 3442.6963 | 23.4378 | 13.3995 | -8.8282 | 0.087891 | 217.6396 | 1.6396 | 24.6614 | 75.2056 | 99.867 | -94.8261 | -3.0679 | 99.577 | -56.4972 | 2969.1329 | 80.423 | 0 | 0 | 0 | 1 | 0 |  | 0 | 0 | 0 | 1 | 0 |  | 0 | 0 | 1 | 0 |  | 0 | 0 | 1 | 0 |  | 0 | 0 | 1 | 0 |  | 0 | 0 | 1 | 0 |  | 0 | 0 | 1 | 0 |  | 0 | 0 | 1 | 0 |  | 0 | 0 | 1 | 0 |  | 0 | 0 | 1 | 0 |  | 0 | 0 | 1 | 0 |  | 0 | 0 | 1 | 0 |  | 0 | 0 | 1 | 0 |  | 0 | 0 | 1 | 0 |  | 0 | 0 | 1 | 0 |  | 0 | 0 |  | 0 |  |  | 0
|  | 2008-10-15 | 19:15 | 2 |  | 15.8021 | 10 | 2008 | 10 | 2008 | 2454755.3021 | 3210.2188 | 3521.5215 | 3444.6026 | 3442.7066 | 23.4378 | 13.4002 | -8.832 | 0.087891 | 217.6403 | 1.6403 | 24.6717 | 78.9658 | 103.6376 | -91.0652 | -5.6419 | 96.8886 | -56.8822 | 3314.5322 | 83.1114 | 0 | 0 | 0 | 1 | 0 |  | 0 | 0 | 0 | 1 | 0 |  | 0 | 0 | 1 | 0 |  | 0 | 0 | 1 | 0 |  | 0 | 0 | 1 | 0 |  | 0 | 0 | 1 | 0 |  | 0 | 0 | 1 | 0 |  | 0 | 0 | 1 | 0 |  | 0 | 0 | 1 | 0 |  | 0 | 0 | 1 | 0 |  | 0 | 0 | 1 | 0 |  | 0 | 0 | 1 | 0 |  | 0 | 0 | 1 | 0 |  | 0 | 0 | 1 | 0 |  | 0 | 0 | 1 | 0 |  | 0 | 0 |  | 0 |  |  | 0
|  | 2008-10-15 | 19:30 | 2 |  | 15.8125 | 10 | 2008 | 10 | 2008 | 2454755.3125 | 3210.2292 | 3521.5318 | 3444.6129 | 3442.717 | 23.4378 | 13.4008 | -8.8359 | 0.087891 | 217.641 | 1.641 | 24.682 | 82.7261 | 107.4081 | -87.3044 | -8.2306 | 94.2024 | -57.1417 | 3690.2115 | 85.7976 | 0 | 0 | 0 | 1 | 0 |  | 0 | 0 | 0 | 1 | 0 |  | 0 | 0 | 1 | 0 |  | 0 | 0 | 1 | 0 |  | 0 | 0 | 1 | 0 |  | 0 | 0 | 1 | 0 |  | 0 | 0 | 1 | 0 |  | 0 | 0 | 1 | 0 |  | 0 | 0 | 1 | 0 |  | 0 | 0 | 1 | 0 |  | 0 | 0 | 1 | 0 |  | 0 | 0 | 1 | 0 |  | 0 | 0 | 1 | 0 |  | 0 | 0 | 1 | 0 |  | 0 | 0 | 1 | 0 |  | 0 | 0 |  | 0 |  |  | 0
|  | 2008-10-15 | 19:45 | 2 |  | 15.8229 | 10 | 2008 | 10 | 2008 | 2454755.3229 | 3210.2396 | 3521.542 | 3444.6232 | 3442.7273 | 23.4378 | 13.4015 | -8.8397 | 0.087892 | 217.6417 | 1.6417 | 24.6923 | 86.4864 | 111.1787 | -83.5435 | -10.8282 | 91.5074 | -57.276 | 4091.8579 | 88.4926 | 0 | 0 | 0 | 1 | 0 |  | 0 | 0 | 0 | 1 | 0 |  | 0 | 0 | 1 | 0 |  | 0 | 0 | 1 | 0 |  | 0 | 0 | 1 | 0 |  | 0 | 0 | 1 | 0 |  | 0 | 0 | 1 | 0 |  | 0 | 0 | 1 | 0 |  | 0 | 0 | 1 | 0 |  | 0 | 0 | 1 | 0 |  | 0 | 0 | 1 | 0 |  | 0 | 0 | 1 | 0 |  | 0 | 0 | 1 | 0 |  | 0 | 0 | 1 | 0 |  | 0 | 0 | 1 | 0 |  | 0 | 0 |  | 0 |  |  | 0
|  | 2008-10-15 | 20:00 | 2 |  | 15.8333 | 10 | 2008 | 10 | 2008 | 2454755.3333 | 3210.25 | 3521.5523 | 3444.6334 | 3442.7376 | 23.4378 | 13.4021 | -8.8435 | 0.087892 | 217.6423 | 1.6423 | 24.7026 | 90.2467 | 114.9493 | -79.7827 | -13.429 | 88.7921 | -57.283 | 4514.3534 | 91.2079 | 0 | 0 | 0 | 1 | 0 |  | 0 | 0 | 0 | 1 | 0 |  | 0 | 0 | 1 | 0 |  | 0 | 0 | 1 | 0 |  | 0 | 0 | 1 | 0 |  | 0 | 0 | 1 | 0 |  | 0 | 0 | 1 | 0 |  | 0 | 0 | 1 | 0 |  | 0 | 0 | 1 | 0 |  | 0 | 0 | 1 | 0 |  | 0 | 0 | 1 | 0 |  | 0 | 0 | 1 | 0 |  | 0 | 0 | 1 | 0 |  | 0 | 0 | 1 | 0 |  | 0 | 0 | 1 | 0 |  | 0 | 0 |  | 0 |  |  | 0
|  | 2008-10-15 | 20:15 | 2 |  | 15.8438 | 10 | 2008 | 10 | 2008 | 2454755.3438 | 3210.2604 | 3521.5626 | 3444.6437 | 3442.748 | 23.4378 | 13.4028 | -8.8474 | 0.087892 | 217.643 | 1.643 | 24.7129 | 94.007 | 118.7198 | -76.0218 | -16.0272 | 86.0447 | -57.1593 | 4952.2339 | 93.9553 | 0 | 0 | 0 | 1 | 0 |  | 0 | 0 | 0 | 1 | 0 |  | 0 | 0 | 1 | 0 |  | 0 | 0 | 1 | 0 |  | 0 | 0 | 1 | 0 |  | 0 | 0 | 1 | 0 |  | 0 | 0 | 1 | 0 |  | 0 | 0 | 1 | 0 |  | 0 | 0 | 1 | 0 |  | 0 | 0 | 1 | 0 |  | 0 | 0 | 1 | 0 |  | 0 | 0 | 1 | 0 |  | 0 | 0 | 1 | 0 |  | 0 | 0 | 1 | 0 |  | 0 | 0 | 1 | 0 |  | 0 | 0 |  | 0 |  |  | 0
|  | 2008-10-15 | 20:30 | 2 |  | 15.8542 | 10 | 2008 | 10 | 2008 | 2454755.3542 | 3210.2708 | 3521.5728 | 3444.654 | 3442.7583 | 23.4378 | 13.4034 | -8.8512 | 0.087892 | 217.6437 | 1.6437 | 24.7232 | 97.7672 | 122.4904 | -72.2609 | -18.6167 | 83.2525 | -56.8989 | 5400.0471 | 96.7475 | 0 | 0 | 0 | 1 | 0 |  | 0 | 0 | 0 | 1 | 0 |  | 0 | 0 | 1 | 0 |  | 0 | 0 | 1 | 0 |  | 0 | 0 | 1 | 0 |  | 0 | 0 | 1 | 0 |  | 0 | 0 | 1 | 0 |  | 0 | 0 | 1 | 0 |  | 0 | 0 | 1 | 0 |  | 0 | 0 | 1 | 0 |  | 0 | 0 | 1 | 0 |  | 0 | 0 | 1 | 0 |  | 0 | 0 | 1 | 0 |  | 0 | 0 | 1 | 0 |  | 0 | 0 | 1 | 0 |  | 0 | 0 |  | 0 |  |  | 0
|  | 2008-10-15 | 20:45 | 2 |  | 15.8646 | 10 | 2008 | 10 | 2008 | 2454755.3646 | 3210.2812 | 3521.5831 | 3444.6642 | 3442.7686 | 23.4378 | 13.4041 | -8.855 | 0.087893 | 217.6444 | 1.6444 | 24.7335 | 101.5275 | 126.261 | -68.5001 | -21.1911 | 80.4021 | -56.4938 | 5852.5829 | 99.5979 | 0 | 0 | 0 | 1 | 0 |  | 0 | 0 | 0 | 1 | 0 |  | 0 | 0 | 1 | 0 |  | 0 | 0 | 1 | 0 |  | 0 | 0 | 1 | 0 |  | 0 | 0 | 1 | 0 |  | 0 | 0 | 1 | 0 |  | 0 | 0 | 1 | 0 |  | 0 | 0 | 1 | 0 |  | 0 | 0 | 1 | 0 |  | 0 | 0 | 1 | 0 |  | 0 | 0 | 1 | 0 |  | 0 | 0 | 1 | 0 |  | 0 | 0 | 1 | 0 |  | 0 | 0 | 1 | 0 |  | 0 | 0 |  | 0 |  |  | 0
|  | 2008-10-15 | 21:00 | 2 |  | 15.875 | 10 | 2008 | 10 | 2008 | 2454755.375 | 3210.2917 | 3521.5934 | 3444.6745 | 3442.779 | 23.4378 | 13.4047 | -8.8589 | 0.087893 | 217.6451 | 1.6451 | 24.7438 | 105.2878 | 130.0316 | -64.7392 | -23.7438 | 77.4794 | -55.9332 | 6304.9941 | 102.5206 | 0 | 0 | 0 | 1 | 0 |  | 0 | 0 | 0 | 1 | 0 |  | 0 | 0 | 1 | 0 |  | 0 | 0 | 1 | 0 |  | 0 | 0 | 1 | 0 |  | 0 | 0 | 1 | 0 |  | 0 | 0 | 1 | 0 |  | 0 | 0 | 1 | 0 |  | 0 | 0 | 1 | 0 |  | 0 | 0 | 1 | 0 |  | 0 | 0 | 1 | 0 |  | 0 | 0 | 1 | 0 |  | 0 | 0 | 1 | 0 |  | 0 | 0 | 1 | 0 |  | 0 | 0 | 1 | 0 |  | 0 | 0 |  | 0 |  |  | 0
|  | 2008-10-15 | 21:15 | 2 |  | 15.8854 | 10 | 2008 | 10 | 2008 | 2454755.3854 | 3210.3021 | 3521.6036 | 3444.6848 | 3442.7893 | 23.4378 | 13.4054 | -8.8627 | 0.087893 | 217.6458 | 1.6458 | 24.7541 | 109.0481 | 133.8021 | -60.9784 | -26.2672 | 74.4691 | -55.2037 | 6752.8401 | 105.5309 | 0 | 0 | 0 | 1 | 0 |  | 0 | 0 | 0 | 1 | 0 |  | 0 | 0 | 1 | 0 |  | 0 | 0 | 1 | 0 |  | 0 | 0 | 1 | 0 |  | 0 | 0 | 1 | 0 |  | 0 | 0 | 1 | 0 |  | 0 | 0 | 1 | 0 |  | 0 | 0 | 1 | 0 |  | 0 | 0 | 1 | 0 |  | 0 | 0 | 1 | 0 |  | 0 | 0 | 1 | 0 |  | 0 | 0 | 1 | 0 |  | 0 | 0 | 1 | 0 |  | 0 | 0 | 1 | 0 |  | 0 | 0 |  | 0 |  |  | 0
|  | 2008-10-15 | 21:30 | 2 |  | 15.8958 | 10 | 2008 | 10 | 2008 | 2454755.3958 | 3210.3125 | 3521.6139 | 3444.695 | 3442.7997 | 23.4378 | 13.406 | -8.8666 | 0.087894 | 217.6464 | 1.6464 | 24.7644 | 112.8083 | 137.5727 | -57.2175 | -28.7535 | 71.3548 | -54.2887 | 7192.0855 | 108.6452 | 0 | 0 | 0 | 1 | 0 |  | 0 | 0 | 0 | 1 | 0 |  | 0 | 0 | 1 | 0 |  | 0 | 0 | 1 | 0 |  | 0 | 0 | 1 | 0 |  | 0 | 0 | 1 | 0 |  | 0 | 0 | 1 | 0 |  | 0 | 0 | 1 | 0 |  | 0 | 0 | 1 | 0 |  | 0 | 0 | 1 | 0 |  | 0 | 0 | 1 | 0 |  | 0 | 0 | 1 | 0 |  | 0 | 0 | 1 | 0 |  | 0 | 0 | 1 | 0 |  | 0 | 0 | 1 | 0 |  | 0 | 0 |  | 0 |  |  | 0
|  | 2008-10-15 | 21:45 | 2 |  | 15.9062 | 10 | 2008 | 10 | 2008 | 2454755.4062 | 3210.3229 | 3521.6242 | 3444.7053 | 3442.81 | 23.4378 | 13.4067 | -8.8704 | 0.087894 | 217.6471 | 1.6471 | 24.7747 | 116.5686 | 141.3433 | -53.4566 | -31.1938 | 68.1193 | -53.1683 | 7619.0762 | 111.8807 | 0 | 0 | 0 | 1 | 0 |  | 0 | 0 | 0 | 1 | 0 |  | 0 | 0 | 1 | 0 |  | 0 | 0 | 1 | 0 |  | 0 | 0 | 1 | 0 |  | 0 | 0 | 1 | 0 |  | 0 | 0 | 1 | 0 |  | 0 | 0 | 1 | 0 |  | 0 | 0 | 1 | 0 |  | 0 | 0 | 1 | 0 |  | 0 | 0 | 1 | 0 |  | 0 | 0 | 1 | 0 |  | 0 | 0 | 1 | 0 |  | 0 | 0 | 1 | 0 |  | 0 | 0 | 1 | 0 |  | 0 | 0 |  | 0 |  |  | 0
|  | 2008-10-15 | 22:00 | 2 |  | 15.9167 | 10 | 2008 | 10 | 2008 | 2454755.4167 | 3210.3333 | 3521.6344 | 3444.7156 | 3442.8203 | 23.4378 | 13.4073 | -8.8742 | 0.087894 | 217.6478 | 1.6478 | 24.785 | 120.3289 | 145.1139 | -49.6958 | -33.5782 | 64.7437 | -51.8188 | 8030.5074 | 115.2563 | 0 | 0 | 0 | 1 | 0 |  | 0 | 0 | 0 | 1 | 0 |  | 0 | 0 | 1 | 0 |  | 0 | 0 | 1 | 0 |  | 0 | 0 | 1 | 0 |  | 0 | 0 | 1 | 0 |  | 0 | 0 | 1 | 0 |  | 0 | 0 | 1 | 0 |  | 0 | 0 | 1 | 0 |  | 0 | 0 | 1 | 0 |  | 0 | 0 | 1 | 0 |  | 0 | 0 | 1 | 0 |  | 0 | 0 | 1 | 0 |  | 0 | 0 | 1 | 0 |  | 0 | 0 | 1 | 0 |  | 0 | 0 |  | 0 |  |  | 0
|  | 2008-11-15 | 5:00 | 1 |  | 15.2083 | 11 | 2008 | 11 | 2008 | 2454785.7083 | 3240.6667 | 3551.531 | 3474.6135 | 3473.165 | 23.4378 | 15.3848 | -18.5631 | 0.088725 | 219.641 | 3.641 | 54.7649 | -120.3289 | -65.564 | -290.0355 | -27.0353 | 89.0439 | 57.2878 | 6888.8524 | -90.9561 | 0 | 0 | 0 | 1 | 0 | 1.876 | 0 | 0 | 0 | 1 | 0 | 0.392 | 0 | 0 | 1 | 0 | 0.416 | 0 | 0 | 1 | 0 | 0.416 | 0 | 0 | 1 | 0 | 0.708 | 0 | 0 | 1 | 0 | 0.416 | 0 | 0 | 1 | 0 | 0.14 | 0 | 0 | 1 | 0 | 0.14 | 0 | 0 | 1 | 0 | 0.36 | 0 | 0 | 1 | 0 | 0.36 | 0 | 0 | 1 | 0 | 0.36 | 0 | 0 | 1 | 0 | 0.36 | 0 | 0 | 1 | 0 | 0.22392 | 0 | 0 | 1 | 0 | 0 | 0 | 0 | 1 | 0 | 0 | 0 | 0 | 3.0458 | 0 | 3.0458 |  | 0 | 3.0458
|  | 2008-11-15 | 5:15 | 1 |  | 15.2188 | 11 | 2008 | 11 | 2008 | 2454785.7188 | 3240.6771 | 3551.5412 | 3474.6238 | 3473.1755 | 23.4378 | 15.3855 | -18.5657 | 0.088725 | 219.6417 | 3.6417 | 54.7752 | -116.5686 | -61.7934 | -286.2757 | -24.4398 | 91.756 | 57.2689 | 6428.5754 | -88.244 | 0 | 0 | 0 | 1 | 0 |  | 0 | 0 | 0 | 1 | 0 |  | 0 | 0 | 1 | 0 |  | 0 | 0 | 1 | 0 |  | 0 | 0 | 1 | 0 |  | 0 | 0 | 1 | 0 |  | 0 | 0 | 1 | 0 |  | 0 | 0 | 1 | 0 |  | 0 | 0 | 1 | 0 |  | 0 | 0 | 1 | 0 |  | 0 | 0 | 1 | 0 |  | 0 | 0 | 1 | 0 |  | 0 | 0 | 1 | 0 |  | 0 | 0 | 1 | 0 |  | 0 | 0 | 1 | 0 |  | 0 | 0 |  | 0 |  |  | 0
|  | 2008-11-15 | 5:30 | 1 |  | 15.2292 | 11 | 2008 | 11 | 2008 | 2454785.7292 | 3240.6875 | 3551.5515 | 3474.6341 | 3473.186 | 23.4378 | 15.3862 | -18.5684 | 0.088725 | 219.6424 | 3.6424 | 54.7855 | -112.8083 | -58.0229 | -282.5158 | -21.848 | 94.417 | 57.1256 | 5968.7741 | -85.583 | 0 | 0 | 0 | 1 | 0 |  | 0 | 0 | 0 | 1 | 0 |  | 0 | 0 | 1 | 0 |  | 0 | 0 | 1 | 0 |  | 0 | 0 | 1 | 0 |  | 0 | 0 | 1 | 0 |  | 0 | 0 | 1 | 0 |  | 0 | 0 | 1 | 0 |  | 0 | 0 | 1 | 0 |  | 0 | 0 | 1 | 0 |  | 0 | 0 | 1 | 0 |  | 0 | 0 | 1 | 0 |  | 0 | 0 | 1 | 0 |  | 0 | 0 | 1 | 0 |  | 0 | 0 | 1 | 0 |  | 0 | 0 |  | 0 |  |  | 0
|  | 2008-11-15 | 5:45 | 1 |  | 15.2396 | 11 | 2008 | 11 | 2008 | 2454785.7396 | 3240.6979 | 3551.5618 | 3474.6443 | 3473.1965 | 23.4378 | 15.3869 | -18.571 | 0.088725 | 219.6431 | 3.6431 | 54.7958 | -109.0481 | -54.2523 | -278.756 | -19.2654 | 97.0406 | 56.8637 | 5513.5355 | -82.9594 | 0 | 0 | 0 | 1 | 0 |  | 0 | 0 | 0 | 1 | 0 |  | 0 | 0 | 1 | 0 |  | 0 | 0 | 1 | 0 |  | 0 | 0 | 1 | 0 |  | 0 | 0 | 1 | 0 |  | 0 | 0 | 1 | 0 |  | 0 | 0 | 1 | 0 |  | 0 | 0 | 1 | 0 |  | 0 | 0 | 1 | 0 |  | 0 | 0 | 1 | 0 |  | 0 | 0 | 1 | 0 |  | 0 | 0 | 1 | 0 |  | 0 | 0 | 1 | 0 |  | 0 | 0 | 1 | 0 |  | 0 | 0 |  | 0 |  |  | 0
|  | 2008-11-15 | 6:00 | 1 |  | 15.25 | 11 | 2008 | 11 | 2008 | 2454785.75 | 3240.7083 | 3551.572 | 3474.6546 | 3473.207 | 23.4378 | 15.3876 | -18.5736 | 0.088726 | 219.6438 | 3.6438 | 54.8061 | -105.2878 | -50.4817 | -274.9961 | -16.6973 | 99.639 | 56.4869 | 5067.198 | -80.361 | 0 | 0 | 0 | 1 | 0 |  | 0 | 0 | 0 | 1 | 0 |  | 0 | 0 | 1 | 0 |  | 0 | 0 | 1 | 0 |  | 0 | 0 | 1 | 0 |  | 0 | 0 | 1 | 0 |  | 0 | 0 | 1 | 0 |  | 0 | 0 | 1 | 0 |  | 0 | 0 | 1 | 0 |  | 0 | 0 | 1 | 0 |  | 0 | 0 | 1 | 0 |  | 0 | 0 | 1 | 0 |  | 0 | 0 | 1 | 0 |  | 0 | 0 | 1 | 0 |  | 0 | 0 | 1 | 0 |  | 0 | 0 |  | 0 |  |  | 0
|  | 2008-11-15 | 6:15 | 1 |  | 15.2604 | 11 | 2008 | 11 | 2008 | 2454785.7604 | 3240.7188 | 3551.5823 | 3474.6649 | 3473.2175 | 23.4378 | 15.3883 | -18.5763 | 0.088726 | 219.6444 | 3.6444 | 54.8164 | -101.5275 | -46.7112 | -271.2362 | -14.1489 | 102.2237 | 55.9968 | 4634.2864 | -77.7763 | 0 | 0 | 0 | 1 | 0 |  | 0 | 0 | 0 | 1 | 0 |  | 0 | 0 | 1 | 0 |  | 0 | 0 | 1 | 0 |  | 0 | 0 | 1 | 0 |  | 0 | 0 | 1 | 0 |  | 0 | 0 | 1 | 0 |  | 0 | 0 | 1 | 0 |  | 0 | 0 | 1 | 0 |  | 0 | 0 | 1 | 0 |  | 0 | 0 | 1 | 0 |  | 0 | 0 | 1 | 0 |  | 0 | 0 | 1 | 0 |  | 0 | 0 | 1 | 0 |  | 0 | 0 | 1 | 0 |  | 0 | 0 |  | 0 |  |  | 0
|  | 2008-11-15 | 6:30 | 1 |  | 15.2708 | 11 | 2008 | 11 | 2008 | 2454785.7708 | 3240.7292 | 3551.5926 | 3474.6751 | 3473.228 | 23.4378 | 15.3891 | -18.5789 | 0.088726 | 219.6451 | 3.6451 | 54.8266 | -97.7672 | -42.9406 | -267.4764 | -11.6253 | 104.8055 | 55.3935 | 4219.387 | -75.1945 | 0 | 0 | 0 | 1 | 0 |  | 0 | 0 | 0 | 1 | 0 |  | 0 | 0 | 1 | 0 |  | 0 | 0 | 1 | 0 |  | 0 | 0 | 1 | 0 |  | 0 | 0 | 1 | 0 |  | 0 | 0 | 1 | 0 |  | 0 | 0 | 1 | 0 |  | 0 | 0 | 1 | 0 |  | 0 | 0 | 1 | 0 |  | 0 | 0 | 1 | 0 |  | 0 | 0 | 1 | 0 |  | 0 | 0 | 1 | 0 |  | 0 | 0 | 1 | 0 |  | 0 | 0 | 1 | 0 |  | 0 | 0 |  | 0 |  |  | 0
|  | 2008-11-15 | 6:45 | 1 |  | 15.2812 | 11 | 2008 | 11 | 2008 | 2454785.7812 | 3240.7396 | 3551.6028 | 3474.6854 | 3473.2385 | 23.4378 | 15.3898 | -18.5815 | 0.088727 | 219.6458 | 3.6458 | 54.8369 | -94.007 | -39.17 | -263.7165 | -9.1316 | 107.3941 | 54.6757 | 3826.9454 | -72.6059 | 0 | 0 | 0 | 1 | 0 |  | 0 | 0 | 0 | 1 | 0 |  | 0 | 0 | 1 | 0 |  | 0 | 0 | 1 | 0 |  | 0 | 0 | 1 | 0 |  | 0 | 0 | 1 | 0 |  | 0 | 0 | 1 | 0 |  | 0 | 0 | 1 | 0 |  | 0 | 0 | 1 | 0 |  | 0 | 0 | 1 | 0 |  | 0 | 0 | 1 | 0 |  | 0 | 0 | 1 | 0 |  | 0 | 0 | 1 | 0 |  | 0 | 0 | 1 | 0 |  | 0 | 0 | 1 | 0 |  | 0 | 0 |  | 0 |  |  | 0
|  | 2008-11-15 | 7:00 | 1 |  | 15.2917 | 11 | 2008 | 11 | 2008 | 2454785.7917 | 3240.75 | 3551.6131 | 3474.6957 | 3473.249 | 23.4378 | 15.3905 | -18.5842 | 0.088727 | 219.6465 | 3.6465 | 54.8472 | -90.2467 | -35.3994 | -259.9567 | -6.6732 | 109.9991 | 53.8407 | 3460.9847 | -70.0009 | 0 | 0 | 0 | 1 | 0 |  | 0 | 0 | 0 | 1 | 0 |  | 0 | 0 | 1 | 0 |  | 0 | 0 | 1 | 0 |  | 0 | 0 | 1 | 0 |  | 0 | 0 | 1 | 0 |  | 0 | 0 | 1 | 0 |  | 0 | 0 | 1 | 0 |  | 0 | 0 | 1 | 0 |  | 0 | 0 | 1 | 0 |  | 0 | 0 | 1 | 0 |  | 0 | 0 | 1 | 0 |  | 0 | 0 | 1 | 0 |  | 0 | 0 | 1 | 0 |  | 0 | 0 | 1 | 0 |  | 0 | 0 |  | 0 |  |  | 0
|  | 2008-11-15 | 7:15 | 1 |  | 15.3021 | 11 | 2008 | 11 | 2008 | 2454785.8021 | 3240.7604 | 3551.6234 | 3474.7059 | 3473.2595 | 23.4378 | 15.3912 | -18.5868 | 0.088727 | 219.6472 | 3.6472 | 54.8575 | -86.4864 | -31.6289 | -256.1968 | -4.2553 | 112.6293 | 52.8848 | 3124.7732 | -67.3707 | 0 | 0 | 0 | 1 | 0 |  | 0 | 0 | 0 | 1 | 0 |  | 0 | 0 | 1 | 0 |  | 0 | 0 | 1 | 0 |  | 0 | 0 | 1 | 0 |  | 0 | 0 | 1 | 0 |  | 0 | 0 | 1 | 0 |  | 0 | 0 | 1 | 0 |  | 0 | 0 | 1 | 0 |  | 0 | 0 | 1 | 0 |  | 0 | 0 | 1 | 0 |  | 0 | 0 | 1 | 0 |  | 0 | 0 | 1 | 0 |  | 0 | 0 | 1 | 0 |  | 0 | 0 | 1 | 0 |  | 0 | 0 |  | 0 |  |  | 0
|  | 2008-11-15 | 7:30 | 1 |  | 15.3125 | 11 | 2008 | 11 | 2008 | 2454785.8125 | 3240.7708 | 3551.6336 | 3474.7162 | 3473.27 | 23.4378 | 15.3919 | -18.5894 | 0.088727 | 219.6479 | 3.6479 | 54.8678 | -82.7261 | -27.8583 | -252.437 | -1.8837 | 115.2932 | 51.803 | 2820.507 | -64.7068 | 0 | 0 | 0 | 1 | 0 |  | 0 | 0 | 0 | 1 | 0 |  | 0 | 0 | 1 | 0 |  | 0 | 0 | 1 | 0 |  | 0 | 0 | 1 | 0 |  | 0 | 0 | 1 | 0 |  | 0 | 0 | 1 | 0 |  | 0 | 0 | 1 | 0 |  | 0 | 0 | 1 | 0 |  | 0 | 0 | 1 | 0 |  | 0 | 0 | 1 | 0 |  | 0 | 0 | 1 | 0 |  | 0 | 0 | 1 | 0 |  | 0 | 0 | 1 | 0 |  | 0 | 0 | 1 | 0 |  | 0 | 0 |  | 0 |  |  | 0
|  | 2008-11-15 | 7:45 | 1 |  | 15.3229 | 11 | 2008 | 11 | 2008 | 2454785.8229 | 3240.7812 | 3551.6439 | 3474.7265 | 3473.2805 | 23.4378 | 15.3926 | -18.5921 | 0.088728 | 219.6485 | 3.6485 | 54.8781 | -78.9658 | -24.0877 | -248.6771 | 0.4359 | 117.9989 | 50.5897 | 2549.096 | -62.0011 | 0.25 | 158.8799 | 100.2136 | 1 | 20.0427 |  | 120.2564 | 100.2136 | 20.9402 | 1 | 4.188 |  | 20.9402 | 22.2222 | 1 | 4.4444 |  | 22.2222 | 0 | 1 | 0 |  | 0 | 0 | 1 | 0 |  | 0 | 0 | 1 | 0 |  | 0 | 14.0659 | 1 | 2.8132 |  | 14.0659 | 14.0659 | 1 | 2.8132 |  | 14.0659 | 0 | 1 | 0 |  | 0 | 0 | 1 | 0 |  | 0 | 36.1695 | 1 | 7.2339 |  | 36.1695 | 36.1695 | 1 | 7.2339 |  | 36.1695 | 0 | 1 | 0 |  | 0 | 0 | 0.9954 | 0 |  | 0 | 0 | 1 | 0 |  | 0 | 20.0031 |  | 20.0031 |  |  | 20.0031
|  | 2008-11-15 | 8:00 | 1 |  | 15.3333 | 11 | 2008 | 11 | 2008 | 2454785.8333 | 3240.7917 | 3551.6542 | 3474.7368 | 3473.291 | 23.4378 | 15.3933 | -18.5947 | 0.088728 | 219.6492 | 3.6492 | 54.8884 | -75.2056 | -20.3171 | -244.9173 | 2.6973 | 120.7541 | 49.2382 | 2310.1303 | -59.2459 | 0.25 | 175.3148 | 120.3197 | 1 | 24.0639 |  | 144.3836 | 120.3197 | 25.1414 | 1 | 5.0283 |  | 25.1414 | 26.6807 | 1 | 5.3361 |  | 26.6807 | 0 | 1 | 0 |  | 0 | 0 | 1 | 0 |  | 0 | 0 | 1 | 0 |  | 0 | 15.09 | 1 | 3.018 |  | 15.09 | 15.09 | 1 | 3.018 |  | 15.09 | 0 | 1 | 0 |  | 0 | 0 | 1 | 0 |  | 0 | 38.8029 | 1 | 7.7606 |  | 38.8029 | 38.8029 | 1 | 7.7606 |  | 38.8029 | 0 | 1 | 0 |  | 0 | 0 | 0.97151 | 0 |  | 0 | 0 | 1 | 0 |  | 0 | 25.1909 |  | 25.1909 |  |  | 25.1909
|  | 2008-11-15 | 8:15 | 1 |  | 15.3438 | 11 | 2008 | 11 | 2008 | 2454785.8438 | 3240.8021 | 3551.6644 | 3474.747 | 3473.3015 | 23.4378 | 15.3941 | -18.5973 | 0.088728 | 219.6499 | 3.6499 | 54.8987 | -71.4453 | -16.5466 | -241.1574 | 4.8942 | 123.5662 | 47.7416 | 2102.0449 | -56.4338 | 0.25 | 192.6695 | 142.6102 | 1 | 28.522 |  | 171.1322 | 142.6102 | 29.7991 | 1 | 5.9598 |  | 29.7991 | 31.6236 | 1 | 6.3247 |  | 31.6236 | 0 | 1 | 0 |  | 0 | 0 | 1 | 0 |  | 0 | 0 | 1 | 0 |  | 0 | 16.0388 | 1 | 3.2078 |  | 16.0388 | 16.0388 | 1 | 3.2078 |  | 16.0388 | 0 | 1 | 0 |  | 0 | 0 | 1 | 0 |  | 0 | 41.2427 | 1 | 8.2485 |  | 41.2427 | 41.2427 | 1 | 8.2485 |  | 41.2427 | 0 | 1 | 0 |  | 0 | 0 | 0.94822 | 0 |  | 0 | 0 | 1 | 0 |  | 0 | 31.2139 |  | 31.2139 |  |  | 31.2139
|  | 2008-11-15 | 8:30 | 1 |  | 15.3542 | 11 | 2008 | 11 | 2008 | 2454785.8542 | 3240.8125 | 3551.6747 | 3474.7573 | 3473.312 | 23.4378 | 15.3948 | -18.6 | 0.088729 | 219.6506 | 3.6506 | 54.909 | -67.685 | -12.776 | -237.3976 | 7.0198 | 126.442 | 46.0921 | 1922.4294 | -53.558 | 0.25 | 210.6709 | 166.881 | 1 | 33.3762 |  | 200.2572 | 166.881 | 34.8707 | 1 | 6.9741 |  | 34.8707 | 37.0056 | 1 | 7.4011 |  | 37.0056 | 0 | 1 | 0 |  | 0 | 0 | 1 | 0 |  | 0 | 0 | 1 | 0 |  | 0 | 16.866 | 1 | 3.3732 |  | 16.866 | 16.866 | 1 | 3.3732 |  | 16.866 | 0 | 1 | 0 |  | 0 | 0 | 1 | 0 |  | 0 | 43.3698 | 1 | 8.674 |  | 43.3698 | 43.3698 | 1 | 8.674 |  | 43.3698 | 0 | 1 | 0 |  | 0 | 0 | 0.92555 | 0 |  | 0 | 0 | 1 | 0 |  | 0 | 38.0669 |  | 38.0669 |  |  | 38.0669
|  | 2008-11-15 | 8:45 | 1 |  | 15.3646 | 11 | 2008 | 11 | 2008 | 2454785.8646 | 3240.8229 | 3551.685 | 3474.7676 | 3473.3225 | 23.4378 | 15.3955 | -18.6026 | 0.088729 | 219.6513 | 3.6513 | 54.9193 | -63.9247 | -9.0054 | -233.6377 | 9.0669 | 129.3878 | 44.2821 | 1768.3923 | -50.6122 | 0.25 | 229.0216 | 192.8279 | 1 | 38.5656 |  | 231.3935 | 192.8279 | 40.2924 | 1 | 8.0585 |  | 40.2924 | 42.7593 | 1 | 8.5519 |  | 42.7593 | 0 | 1 | 0 |  | 0 | 0 | 1 | 0 |  | 0 | 0 | 1 | 0 |  | 0 | 17.5264 | 1 | 3.5053 |  | 17.5264 | 17.5264 | 1 | 3.5053 |  | 17.5264 | 0 | 1 | 0 |  | 0 | 0 | 1 | 0 |  | 0 | 45.068 | 1 | 9.0136 |  | 45.068 | 45.068 | 1 | 9.0136 |  | 45.068 | 0 | 1 | 0 |  | 0 | 0 | 0.90351 | 0 |  | 0 | 0 | 1 | 0 |  | 0 | 45.7072 |  | 45.7072 |  |  | 45.7072
|  | 2008-11-15 | 9:00 | 1 |  | 15.375 | 11 | 2008 | 11 | 2008 | 2454785.875 | 3240.8333 | 3551.6952 | 3474.7778 | 3473.333 | 23.4378 | 15.3962 | -18.6052 | 0.088729 | 219.652 | 3.652 | 54.9296 | -60.1644 | -5.2348 | -229.8779 | 11.0281 | 132.4094 | 42.304 | 1636.892 | -47.5906 | 0.25 | 247.4201 | 220.0643 | 1 | 44.0129 |  | 264.0772 | 220.0643 | 45.9836 | 1 | 9.1967 |  | 45.9836 | 48.7989 | 1 | 9.7598 |  | 48.7989 | 0 | 1 | 0 |  | 0 | 0 | 1 | 0 |  | 0 | 0 | 1 | 0 |  | 0 | 17.9792 | 1 | 3.5958 |  | 17.9792 | 17.9792 | 1 | 3.5958 |  | 17.9792 | 0 | 1 | 0 |  | 0 | 0 | 1 | 0 |  | 0 | 46.2324 | 1 | 9.2465 |  | 46.2324 | 46.2324 | 1 | 9.2465 |  | 46.2324 | 0 | 1 | 0 |  | 0 | 0 | 0.88216 | 0 |  | 0 | 0 | 1 | 0 |  | 0 | 54.0536 |  | 54.0536 |  |  | 54.0536
|  | 2008-11-15 | 9:15 | 1 |  | 15.3854 | 11 | 2008 | 11 | 2008 | 2454785.8854 | 3240.8438 | 3551.7055 | 3474.7881 | 3473.3435 | 23.4378 | 15.3969 | -18.6079 | 0.088729 | 219.6526 | 3.6526 | 54.9399 | -56.4042 | -1.4643 | -226.118 | 12.8957 | 135.5116 | 40.1509 | 1524.9837 | -44.4884 | 0.25 | 265.5766 | 248.1423 | 1 | 49.6285 |  | 297.7707 | 248.1423 | 51.8506 | 1 | 10.3701 |  | 51.8506 | 55.0251 | 1 | 11.005 |  | 55.0251 | 0 | 1 | 0 |  | 0 | 0 | 1 | 0 |  | 0 | 0 | 1 | 0 |  | 0 | 18.1903 | 1 | 3.6381 |  | 18.1903 | 18.1903 | 1 | 3.6381 |  | 18.1903 | 0 | 1 | 0 |  | 0 | 0 | 1 | 0 |  | 0 | 46.7751 | 1 | 9.355 |  | 46.7751 | 46.7751 | 1 | 9.355 |  | 46.7751 | 0 | 1 | 0 |  | 0 | 0 | 0.86156 | 0 |  | 0 | 0 | 1 | 0 |  | 0 | 62.9885 |  | 62.9885 |  |  | 62.9885
|  | 2008-11-15 | 9:30 | 1 |  | 15.3958 | 11 | 2008 | 11 | 2008 | 2454785.8958 | 3240.8542 | 3551.7158 | 3474.7984 | 3473.354 | 23.4378 | 15.3976 | -18.6105 | 0.08873 | 219.6533 | 3.6533 | 54.9502 | -52.6439 | 2.3063 | -222.3582 | 14.6615 | 138.6983 | 37.8166 | 1429.9723 | -41.3017 | 0.25 | 283.2223 | 276.5726 | 1 | 55.3145 |  | 331.8871 | 276.5726 | 57.7913 | 1 | 11.5583 |  | 57.7913 | 61.3295 | 1 | 12.2659 |  | 61.3295 | 0 | 1 | 0 |  | 0 | 0 | 1 | 0 |  | 0 | 0 | 1 | 0 |  | 0 | 18.1335 | 1 | 3.6267 |  | 18.1335 | 18.1335 | 1 | 3.6267 |  | 18.1335 | 0 | 1 | 0 |  | 0 | 0 | 1 | 0 |  | 0 | 46.6291 | 1 | 9.3258 |  | 46.6291 | 46.6291 | 1 | 9.3258 |  | 46.6291 | 0 | 1 | 0 |  | 0 | 0 | 0.84181 | 0 |  | 0 | 0 | 1 | 0 |  | 0 | 72.3599 |  | 72.3599 |  |  | 72.3599
|  | 2008-11-15 | 9:45 | 1 |  | 15.4062 | 11 | 2008 | 11 | 2008 | 2454785.9062 | 3240.8646 | 3551.726 | 3474.8086 | 3473.3645 | 23.4378 | 15.3983 | -18.6131 | 0.08873 | 219.654 | 3.654 | 54.9605 | -48.8836 | 6.0769 | -218.5983 | 16.3172 | 141.9725 | 35.2965 | 1349.4862 | -38.0275 | 0.25 | 300.1142 | 304.844 | 1 | 60.9688 |  | 365.8128 | 304.844 | 63.6988 | 1 | 12.7398 |  | 63.6988 | 67.5987 | 1 | 13.5197 |  | 67.5987 | 0 | 1 | 0 |  | 0 | 0 | 1 | 0 |  | 0 | 0 | 1 | 0 |  | 0 | 17.7915 | 1 | 3.5583 |  | 17.7915 | 17.7915 | 1 | 3.5583 |  | 17.7915 | 0 | 1 | 0 |  | 0 | 0 | 1 | 0 |  | 0 | 45.7495 | 1 | 9.1499 |  | 45.7495 | 45.7495 | 1 | 9.1499 |  | 45.7495 | 0 | 1 | 0 |  | 0 | 0 | 0.82299 | 0 |  | 0 | 0 | 1 | 0 |  | 0 | 81.9864 |  | 81.9864 |  |  | 81.9864
|  | 2008-11-15 | 10:00 | 1 |  | 15.4167 | 11 | 2008 | 11 | 2008 | 2454785.9167 | 3240.875 | 3551.7363 | 3474.8189 | 3473.375 | 23.4378 | 15.3991 | -18.6158 | 0.08873 | 219.6547 | 3.6547 | 54.9708 | -45.1233 | 9.8474 | -214.8385 | 17.8544 | 145.3355 | 32.5881 | 1281.4952 | -34.6645 | 0.25 | 316.0371 | 332.4396 | 1 | 66.4879 |  | 398.9275 | 332.4396 | 69.465 | 1 | 13.893 |  | 69.465 | 73.718 | 1 | 14.7436 |  | 73.718 | 0 | 1 | 0 |  | 0 | 0 | 1 | 0 |  | 0 | 0 | 1 | 0 |  | 0 | 17.1558 | 1 | 3.4312 |  | 17.1558 | 17.1558 | 1 | 3.4312 |  | 17.1558 | 0 | 1 | 0 |  | 0 | 0 | 1 | 0 |  | 0 | 44.1148 | 1 | 8.823 |  | 44.1148 | 44.1148 | 1 | 8.823 |  | 44.1148 | 0 | 1 | 0 |  | 0 | 0 | 0.80523 | 0 |  | 0 | 0 | 1 | 0 |  | 0 | 91.6616 |  | 91.6616 |  |  | 91.6616
|  | 2008-11-15 | 10:15 | 1 |  | 15.4271 | 11 | 2008 | 11 | 2008 | 2454785.9271 | 3240.8854 | 3551.7466 | 3474.8292 | 3473.3855 | 23.4378 | 15.3998 | -18.6184 | 0.088731 | 219.6554 | 3.6554 | 54.9811 | -41.3631 | 13.618 | -211.0786 | 19.2645 | 148.7874 | 29.6916 | 1224.2954 | -31.2126 | 0.25 | 330.8025 | 358.8505 | 1 | 71.7701 |  | 430.6206 | 358.8505 | 74.9837 | 1 | 14.9967 |  | 74.9837 | 79.5745 | 1 | 15.9149 |  | 79.5745 | 0 | 1 | 0 |  | 0 | 0 | 1 | 0 |  | 0 | 0 | 1 | 0 |  | 0 | 16.2265 | 1 | 3.2453 |  | 16.2265 | 16.2265 | 1 | 3.2453 |  | 16.2265 | 0 | 1 | 0 |  | 0 | 0 | 1 | 0 |  | 0 | 41.7254 | 1 | 8.3451 |  | 41.7254 | 41.7254 | 1 | 8.3451 |  | 41.7254 | 0 | 1 | 0 |  | 0 | 0 | 0.78867 | 0 |  | 0 | 0 | 1 | 0 |  | 0 | 101.1602 |  | 101.1602 |  |  | 101.1602
|  | 2008-11-15 | 10:30 | 1 |  | 15.4375 | 11 | 2008 | 11 | 2008 | 2454785.9375 | 3240.8958 | 3551.7568 | 3474.8394 | 3473.396 | 23.4378 | 15.4005 | -18.621 | 0.088731 | 219.6561 | 3.6561 | 54.9914 | -37.6028 | 17.3886 | -207.3188 | 20.539 | 152.3261 | 26.6104 | 1176.4788 | -27.6739 | 0.25 | 344.2476 | 383.5881 | 1 | 76.7176 |  | 460.3058 | 383.5881 | 80.1527 | 1 | 16.0305 |  | 80.1527 | 85.0601 | 1 | 17.012 |  | 85.0601 | 0 | 1 | 0 |  | 0 | 0 | 1 | 0 |  | 0 | 0 | 1 | 0 |  | 0 | 15.0123 | 1 | 3.0025 |  | 15.0123 | 15.0123 | 1 | 3.0025 |  | 15.0123 | 0 | 1 | 0 |  | 0 | 0 | 1 | 0 |  | 0 | 38.6032 | 1 | 7.7206 |  | 38.6032 | 38.6032 | 1 | 7.7206 |  | 38.6032 | 0 | 1 | 0 |  | 0 | 0 | 0.77346 | 0 |  | 0 | 0 | 1 | 0 |  | 0 | 110.2451 |  | 110.2451 |  |  | 110.2451
|  | 2008-11-15 | 10:45 | 1 |  | 15.4479 | 11 | 2008 | 11 | 2008 | 2454785.9479 | 3240.9062 | 3551.7671 | 3474.8497 | 3473.4065 | 23.4378 | 15.4012 | -18.6236 | 0.088731 | 219.6568 | 3.6568 | 55.0017 | -33.8425 | 21.1592 | -203.5589 | 21.6697 | 155.9479 | 23.3518 | 1136.8959 | -24.0521 | 0.25 | 356.2331 | 406.195 | 1 | 81.239 |  | 487.4339 | 406.195 | 84.8766 | 1 | 16.9753 |  | 84.8766 | 90.0731 | 1 | 18.0146 |  | 90.0731 | 0 | 1 | 0 |  | 0 | 0 | 1 | 0 |  | 0 | 0 | 1 | 0 |  | 0 | 13.5293 | 1 | 2.7059 |  | 13.5293 | 13.5293 | 1 | 2.7059 |  | 13.5293 | 0 | 1 | 0 |  | 0 | 0 | 1 | 0 |  | 0 | 34.7895 | 1 | 6.9579 |  | 34.7895 | 34.7895 | 1 | 6.9579 |  | 34.7895 | 0 | 1 | 0 |  | 0 | 0 | 0.75975 | 0 |  | 0 | 0 | 1 | 0 |  | 0 | 118.6755 |  | 118.6755 |  |  | 118.6755
|  | 2008-11-15 | 11:00 | 1 |  | 15.4583 | 11 | 2008 | 11 | 2008 | 2454785.9583 | 3240.9167 | 3551.7774 | 3474.86 | 3473.417 | 23.4378 | 15.4019 | -18.6263 | 0.088731 | 219.6574 | 3.6574 | 55.012 | -30.0822 | 24.9297 | -199.7991 | 22.6489 | 159.647 | 19.9277 | 1104.6207 | -20.353 | 0.25 | 366.6417 | 426.2532 | 1 | 85.2506 |  | 511.5038 | 426.2532 | 89.0678 | 1 | 17.8136 |  | 89.0678 | 94.521 | 1 | 18.9042 |  | 94.521 | 0 | 1 | 0 |  | 0 | 0 | 1 | 0 |  | 0 | 0 | 1 | 0 |  | 0 | 11.8003 | 1 | 2.3601 |  | 11.8003 | 11.8003 | 1 | 2.3601 |  | 11.8003 | 0 | 1 | 0 |  | 0 | 0 | 1 | 0 |  | 0 | 30.3437 | 1 | 6.0687 |  | 30.3437 | 30.3437 | 1 | 6.0687 |  | 30.3437 | 0 | 1 | 0 |  | 0 | 0 | 0.7477 | 0 |  | 0 | 0 | 1 | 0 |  | 0 | 126.2157 |  | 126.2157 |  |  | 126.2157
|  | 2008-11-15 | 11:15 | 1 |  | 15.4688 | 11 | 2008 | 11 | 2008 | 2454785.9688 | 3240.9271 | 3551.7876 | 3474.8702 | 3473.4274 | 23.4378 | 15.4026 | -18.6289 | 0.088732 | 219.6581 | 3.6581 | 55.0223 | -26.3219 | 28.7003 | -196.0392 | 23.4693 | 163.4153 | 16.3541 | 1078.9183 | -16.5847 | 0.25 | 375.376 | 443.3928 | 1 | 88.6786 |  | 532.0713 | 443.3928 | 92.6492 | 1 | 18.5298 |  | 92.6492 | 98.3216 | 1 | 19.6643 |  | 98.3216 | 0 | 1 | 0 |  | 0 | 0 | 1 | 0 |  | 0 | 0 | 1 | 0 |  | 0 | 9.8546 | 1 | 1.9709 |  | 9.8546 | 9.8546 | 1 | 1.9709 |  | 9.8546 | 0 | 1 | 0 |  | 0 | 0 | 1 | 0 |  | 0 | 25.3405 | 1 | 5.0681 |  | 25.3405 | 25.3405 | 1 | 5.0681 |  | 25.3405 | 0 | 1 | 0 |  | 0 | 0 | 0.73748 | 0 |  | 0 | 0 | 1 | 0 |  | 0 | 132.6448 |  | 132.6448 |  |  | 132.6448
|  | 2008-11-15 | 11:30 | 1 |  | 15.4792 | 11 | 2008 | 11 | 2008 | 2454785.9792 | 3240.9375 | 3551.7979 | 3474.8805 | 3473.4379 | 23.4378 | 15.4034 | -18.6315 | 0.088732 | 219.6588 | 3.6588 | 55.0326 | -22.5617 | 32.4709 | -192.2794 | 24.1247 | 167.2428 | 12.652 | 1059.2182 | -12.7572 | 0.25 | 382.3575 | 457.2982 | 1 | 91.4596 |  | 548.7578 | 457.2982 | 95.5548 | 1 | 19.111 |  | 95.5548 | 101.4051 | 1 | 20.281 |  | 101.4051 | 0 | 1 | 0 |  | 0 | 0 | 1 | 0 |  | 0 | 0 | 1 | 0 |  | 0 | 7.7266 | 1 | 1.5453 |  | 7.7266 | 7.7266 | 1 | 1.5453 |  | 7.7266 | 0 | 1 | 0 |  | 0 | 0 | 1 | 0 |  | 0 | 19.8684 | 1 | 3.9737 |  | 19.8684 | 19.8684 | 1 | 3.9737 |  | 19.8684 | 0 | 1 | 0 |  | 0 | 0 | 0.72921 | 0 |  | 0 | 0 | 1 | 0 |  | 0 | 137.7666 |  | 137.7666 |  |  | 137.7666
|  | 2008-11-15 | 11:45 | 1 |  | 15.4896 | 11 | 2008 | 11 | 2008 | 2454785.9896 | 3240.9479 | 3551.8082 | 3474.8908 | 3473.4484 | 23.4378 | 15.4041 | -18.6341 | 0.088732 | 219.6595 | 3.6595 | 55.0429 | -18.8014 | 36.2415 | -188.5195 | 24.6098 | 171.1176 | 8.8468 | 1045.0928 | -8.8824 | 0.25 | 387.5254 | 467.7138 | 1 | 93.5428 |  | 561.2565 | 467.7138 | 97.7312 | 1 | 19.5462 |  | 97.7312 | 103.7148 | 1 | 20.743 |  | 103.7148 | 0 | 1 | 0 |  | 0 | 0 | 1 | 0 |  | 0 | 0 | 1 | 0 |  | 0 | 5.4548 | 1 | 1.091 |  | 5.4548 | 5.4548 | 1 | 1.091 |  | 5.4548 | 0 | 1 | 0 |  | 0 | 0 | 1 | 0 |  | 0 | 14.0267 | 1 | 2.8053 |  | 14.0267 | 14.0267 | 1 | 2.8053 |  | 14.0267 | 0 | 1 | 0 |  | 0 | 0 | 0.72304 | 0 |  | 0 | 0 | 1 | 0 |  | 0 | 141.4194 |  | 141.4194 |  |  | 141.4194
|  | 2008-11-15 | 12:00 | 1 |  | 15.5 | 11 | 2008 | 11 | 2008 | 2454786 | 3240.9583 | 3551.8184 | 3474.901 | 3473.4589 | 23.4378 | 15.4048 | -18.6368 | 0.088733 | 219.6602 | 3.6602 | 55.0531 | -15.0411 | 40.012 | -184.7597 | 24.9205 | 175.0263 | 4.9674 | 1036.2411 | -4.9737 | 0.25 | 390.8357 | 474.4484 | 1 | 94.8897 |  | 569.3381 | 474.4484 | 99.1385 | 1 | 19.8277 |  | 99.1385 | 105.2082 | 1 | 21.0416 |  | 105.2082 | 0 | 1 | 0 |  | 0 | 0 | 1 | 0 |  | 0 | 0 | 1 | 0 |  | 0 | 3.0813 | 1 | 0.61626 |  | 3.0813 | 3.0813 | 1 | 0.61626 |  | 3.0813 | 0 | 1 | 0 |  | 0 | 0 | 1 | 0 |  | 0 | 7.9233 | 1 | 1.5847 |  | 7.9233 | 7.9233 | 1 | 1.5847 |  | 7.9233 | 0 | 1 | 0 |  | 0 | 0 | 0.71907 | 0 |  | 0 | 0 | 1 | 0 |  | 0 | 143.484 |  | 143.484 |  |  | 143.484
|  | 2008-11-15 | 12:15 | 1 |  | 15.5104 | 11 | 2008 | 11 | 2008 | 2454786.0104 | 3240.9688 | 3551.8287 | 3474.9113 | 3473.4694 | 23.4378 | 15.4055 | -18.6394 | 0.088733 | 219.6609 | 3.6609 | 55.0634 | -11.2808 | 43.7826 | -180.9999 | 25.0543 | 178.9542 | 1.0458 | 1032.4767 | -1.0458 | 0.25 | 392.2607 | 477.3786 | 1 | 95.4757 |  | 572.8543 | 477.3786 | 99.7507 | 1 | 19.9501 |  | 99.7507 | 105.8579 | 1 | 21.1716 |  | 105.8579 | 0 | 1 | 0 |  | 0 | 0 | 1 | 0 |  | 0 | 0 | 1 | 0 |  | 0 | 0.65034 | 1 | 0.13007 |  | 0.65034 | 0.65034 | 1 | 0.13007 |  | 0.65034 | 0 | 1 | 0 |  | 0 | 0 | 1 | 0 |  | 0 | 1.6723 | 1 | 0.33446 |  | 1.6723 | 1.6723 | 1 | 0.33446 |  | 1.6723 | 0 | 1 | 0 |  | 0 | 0 | 0.71735 | 0 |  | 0 | 0 | 1 | 0 |  | 0 | 143.8909 |  | 143.8909 |  |  | 143.8909
|  | 2008-11-15 | 12:30 | 1 |  | 15.5208 | 11 | 2008 | 11 | 2008 | 2454786.0208 | 3240.9792 | 3551.839 | 3474.9216 | 3473.4799 | 23.4378 | 15.4062 | -18.642 | 0.088733 | 219.6615 | 3.6615 | 55.0737 | -7.5206 | 47.5532 | -177.24 | 25.01 | 177.1141 | -2.8847 | 1033.7212 | 2.8859 | 0.25 | 391.7884 | 476.4507 | 1 | 95.2901 |  | 571.7408 | 476.4507 | 99.5569 | 1 | 19.9114 |  | 99.5569 | 105.6522 | 1 | 21.1304 |  | 105.6522 | 5.326 | 1 | 1.0652 |  | 5.326 | 9.0644 | 1 | 1.8129 |  | 9.0644 | 0 | 1 | 0 |  | 0 | 0 | 1 | 0 |  | 0 | 0 | 1 | 0 |  | 0 | 4.609 | 1 | 0.92181 |  | 4.609 | 4.609 | 1 | 0.92181 |  | 4.609 | 0 | 1 | 0 |  | 0 | 0 | 1 | 0 |  | 0 | 0 | 1 | 0 |  | 0 | 0 | 0.71792 | 0 |  | 0 | 0 | 1 | 0 |  | 0 | 142.6239 |  | 142.6239 |  |  | 142.6239
|  | 2008-11-15 | 12:45 | 1 |  | 15.5312 | 11 | 2008 | 11 | 2008 | 2454786.0312 | 3240.9896 | 3551.8492 | 3474.9318 | 3473.4904 | 23.4378 | 15.4069 | -18.6446 | 0.088733 | 219.6622 | 3.6622 | 55.084 | -3.7603 | 51.3238 | -173.4802 | 24.7879 | 173.1941 | -6.7899 | 1040.0006 | 6.8059 | 0.25 | 389.4229 | 471.6817 | 1 | 94.3363 |  | 566.0181 | 471.6817 | 98.5604 | 1 | 19.7121 |  | 98.5604 | 104.5947 | 1 | 20.9189 |  | 104.5947 | 12.4831 | 1 | 2.4966 |  | 12.4831 | 21.2453 | 1 | 4.2491 |  | 21.2453 | 0 | 1 | 0 |  | 0 | 0 | 1 | 0 |  | 0 | 0 | 1 | 0 |  | 0 | 10.8027 | 1 | 2.1605 |  | 10.8027 | 10.8027 | 1 | 2.1605 |  | 10.8027 | 0 | 1 | 0 |  | 0 | 0 | 1 | 0 |  | 0 | 0 | 1 | 0 |  | 0 | 0 | 0.72077 | 0 |  | 0 | 0 | 1 | 0 |  | 0 | 139.7215 |  | 139.7215 |  |  | 139.7215
|  | 2008-11-15 | 13:00 | 1 |  | 15.5417 | 11 | 2008 | 11 | 2008 | 2454786.0417 | 3241 | 3551.8595 | 3474.9421 | 3473.5009 | 23.4378 | 15.4076 | -18.6473 | 0.088734 | 219.6629 | 3.6629 | 55.0943 | 0 | 55.0943 | -169.7203 | 24.3899 | 169.3007 | -10.6372 | 1051.4465 | 10.6993 | 0.25 | 385.1836 | 463.1593 | 1 | 92.6319 |  | 555.7912 | 463.1593 | 96.7796 | 1 | 19.3559 |  | 96.7796 | 102.7048 | 1 | 20.541 |  | 102.7048 | 19.4049 | 1 | 3.881 |  | 19.4049 | 33.0256 | 1 | 6.6051 |  | 33.0256 | 0 | 1 | 0 |  | 0 | 0 | 1 | 0 |  | 0 | 0 | 1 | 0 |  | 0 | 16.7927 | 1 | 3.3585 |  | 16.7927 | 16.7927 | 1 | 3.3585 |  | 16.7927 | 0 | 1 | 0 |  | 0 | 0 | 1 | 0 |  | 0 | 0 | 1 | 0 |  | 0 | 0 | 0.72585 | 0 |  | 0 | 0 | 1 | 0 |  | 0 | 135.2751 |  | 135.2751 |  |  | 135.2751
|  | 2008-11-15 | 13:15 | 1 |  | 15.5521 | 11 | 2008 | 11 | 2008 | 2454786.0521 | 3241.0104 | 3551.8698 | 3474.9524 | 3473.5114 | 23.4378 | 15.4084 | -18.6499 | 0.088734 | 219.6636 | 3.6636 | 55.1046 | 3.7603 | 58.8649 | -165.9605 | 23.8195 | 165.4483 | -14.3958 | 1068.3015 | 14.5517 | 0.25 | 379.1065 | 451.0398 | 1 | 90.208 |  | 541.2477 | 451.0398 | 94.2471 | 1 | 18.8494 |  | 94.2471 | 100.0173 | 1 | 20.0035 |  | 100.0173 | 25.9626 | 1 | 5.1925 |  | 25.9626 | 44.1864 | 1 | 8.8373 |  | 44.1864 | 0 | 1 | 0 |  | 0 | 0 | 1 | 0 |  | 0 | 0 | 1 | 0 |  | 0 | 22.4677 | 1 | 4.4935 |  | 22.4677 | 22.4677 | 1 | 4.4935 |  | 22.4677 | 0 | 1 | 0 |  | 0 | 0 | 1 | 0 |  | 0 | 0 | 1 | 0 |  | 0 | 0 | 0.73307 | 0 |  | 0 | 0 | 1 | 0 |  | 0 | 129.4238 |  | 129.4238 |  |  | 129.4238
|  | 2008-11-15 | 13:30 | 1 |  | 15.5625 | 11 | 2008 | 11 | 2008 | 2454786.0625 | 3241.0208 | 3551.88 | 3474.9626 | 3473.5219 | 23.4378 | 15.4091 | -18.6525 | 0.088734 | 219.6643 | 3.6643 | 55.1149 | 7.5206 | 62.6355 | -162.2006 | 23.0812 | 161.6494 | -18.0385 | 1090.9279 | 18.3506 | 0.25 | 371.2436 | 435.5459 | 1 | 87.1092 |  | 522.6551 | 435.5459 | 91.0096 | 1 | 18.2019 |  | 91.0096 | 96.5816 | 1 | 19.3163 |  | 96.5816 | 32.036 | 1 | 6.4072 |  | 32.036 | 54.5228 | 1 | 10.9046 |  | 54.5228 | 0 | 1 | 0 |  | 0 | 0 | 1 | 0 |  | 0 | 0 | 1 | 0 |  | 0 | 27.7235 | 1 | 5.5447 |  | 27.7235 | 27.7235 | 1 | 5.5447 |  | 27.7235 | 0 | 1 | 0 |  | 0 | 0 | 1 | 0 |  | 0 | 0 | 1 | 0 |  | 0 | 0 | 0.74233 | 0 |  | 0 | 0 | 1 | 0 |  | 0 | 122.3471 |  | 122.3471 |  |  | 122.3471
|  | 2008-11-15 | 13:45 | 1 |  | 15.5729 | 11 | 2008 | 11 | 2008 | 2454786.0729 | 3241.0312 | 3551.8903 | 3474.9729 | 3473.5324 | 23.4378 | 15.4098 | -18.6551 | 0.088735 | 219.665 | 3.665 | 55.1252 | 11.2808 | 66.406 | -158.4408 | 22.1809 | 157.9151 | -21.5421 | 1119.8226 | 22.0849 | 0.25 | 361.6644 | 416.9629 | 1 | 83.3926 |  | 500.3554 | 416.9629 | 87.1266 | 1 | 17.4253 |  | 87.1266 | 92.4608 | 1 | 18.4922 |  | 92.4608 | 37.5161 | 1 | 7.5032 |  | 37.5161 | 63.8495 | 1 | 12.7699 |  | 63.8495 | 0 | 1 | 0 |  | 0 | 0 | 1 | 0 |  | 0 | 0 | 1 | 0 |  | 0 | 32.4659 | 1 | 6.4932 |  | 32.4659 | 32.4659 | 1 | 6.4932 |  | 32.4659 | 0 | 1 | 0 |  | 0 | 0 | 1 | 0 |  | 0 | 0 | 1 | 0 |  | 0 | 0 | 0.75348 | 0 |  | 0 | 0 | 1 | 0 |  | 0 | 114.2559 |  | 114.2559 |  |  | 114.2559
|  | 2008-11-15 | 14:00 | 1 |  | 15.5833 | 11 | 2008 | 11 | 2008 | 2454786.0833 | 3241.0417 | 3551.9006 | 3474.9832 | 3473.5429 | 23.4378 | 15.4105 | -18.6577 | 0.088735 | 219.6657 | 3.6657 | 55.1355 | 15.0411 | 70.1766 | -154.6809 | 21.1253 | 154.2544 | -24.8879 | 1155.635 | 25.7456 | 0.25 | 350.4567 | 395.6332 | 1 | 79.1266 |  | 474.7599 | 395.6332 | 82.6696 | 1 | 16.5339 |  | 82.6696 | 87.731 | 1 | 17.5462 |  | 87.731 | 42.3081 | 1 | 8.4616 |  | 42.3081 | 72.0051 | 1 | 14.401 |  | 72.0051 | 0 | 1 | 0 |  | 0 | 0 | 1 | 0 |  | 0 | 0 | 1 | 0 |  | 0 | 36.6128 | 1 | 7.3226 |  | 36.6128 | 36.6128 | 1 | 7.3226 |  | 36.6128 | 0 | 1 | 0 |  | 0 | 0 | 1 | 0 |  | 0 | 0 | 1 | 0 |  | 0 | 0 | 0.76638 | 0 |  | 0 | 0 | 1 | 0 |  | 0 | 105.3822 |  | 105.3822 |  |  | 105.3822
|  | 2008-11-15 | 14:15 | 1 |  | 15.5938 | 11 | 2008 | 11 | 2008 | 2454786.0938 | 3241.0521 | 3551.9108 | 3474.9934 | 3473.5534 | 23.4378 | 15.4112 | -18.6604 | 0.088735 | 219.6663 | 3.6663 | 55.1458 | 18.8014 | 73.9472 | -150.9211 | 19.9219 | 150.6743 | -28.062 | 1199.1923 | 29.3257 | 0.25 | 337.7273 | 371.951 | 1 | 74.3902 |  | 446.3412 | 371.951 | 77.7211 | 1 | 15.5442 |  | 77.7211 | 82.4795 | 1 | 16.4959 |  | 82.4795 | 46.334 | 1 | 9.2668 |  | 46.334 | 78.8569 | 1 | 15.7714 |  | 78.8569 | 0 | 1 | 0 |  | 0 | 0 | 1 | 0 |  | 0 | 0 | 1 | 0 |  | 0 | 40.0968 | 1 | 8.0194 |  | 40.0968 | 40.0968 | 1 | 8.0194 |  | 40.0968 | 0 | 1 | 0 |  | 0 | 0 | 1 | 0 |  | 0 | 0 | 1 | 0 |  | 0 | 0 | 0.78086 | 0 |  | 0 | 0 | 1 | 0 |  | 0 | 95.9686 |  | 95.9686 |  |  | 95.9686
|  | 2008-11-15 | 14:30 | 1 |  | 15.6042 | 11 | 2008 | 11 | 2008 | 2454786.1042 | 3241.0625 | 3551.9211 | 3475.0037 | 3473.5639 | 23.4378 | 15.4119 | -18.663 | 0.088735 | 219.667 | 3.667 | 55.1561 | 22.5617 | 77.7178 | -147.1613 | 18.5787 | 147.1796 | -31.0547 | 1251.5279 | 32.8204 | 0.25 | 323.6045 | 346.3543 | 1 | 69.2709 |  | 415.6251 | 346.3543 | 72.3725 | 1 | 14.4745 |  | 72.3725 | 76.8035 | 1 | 15.3607 |  | 76.8035 | 49.5352 | 1 | 9.907 |  | 49.5352 | 84.3051 | 1 | 16.861 |  | 84.3051 | 0 | 1 | 0 |  | 0 | 0 | 1 | 0 |  | 0 | 0 | 1 | 0 |  | 0 | 42.867 | 1 | 8.5734 |  | 42.867 | 42.867 | 1 | 8.5734 |  | 42.867 | 0 | 1 | 0 |  | 0 | 0 | 1 | 0 |  | 0 | 0 | 1 | 0 |  | 0 | 0 | 0.79676 | 0 |  | 0 | 0 | 1 | 0 |  | 0 | 86.2587 |  | 86.2587 |  |  | 86.2587
|  | 2008-11-15 | 14:45 | 1 |  | 15.6146 | 11 | 2008 | 11 | 2008 | 2454786.1146 | 3241.0729 | 3551.9314 | 3475.014 | 3473.5744 | 23.4378 | 15.4127 | -18.6656 | 0.088736 | 219.6677 | 3.6677 | 55.1664 | 26.3219 | 81.4883 | -143.4014 | 17.104 | 143.7731 | -33.8609 | 1313.9165 | 36.2269 | 0.25 | 308.2388 | 319.3168 | 1 | 63.8634 |  | 383.1802 | 319.3168 | 66.7229 | 1 | 13.3446 |  | 66.7229 | 70.808 | 1 | 14.1616 |  | 70.808 | 51.8746 | 1 | 10.3749 |  | 51.8746 | 88.2866 | 1 | 17.6573 |  | 88.2866 | 0 | 1 | 0 |  | 0 | 0 | 1 | 0 |  | 0 | 0 | 1 | 0 |  | 0 | 44.8915 | 1 | 8.9783 |  | 44.8915 | 44.8915 | 1 | 8.9783 |  | 44.8915 | 0 | 1 | 0 |  | 0 | 0 | 1 | 0 |  | 0 | 0 | 1 | 0 |  | 0 | 0 | 0.81394 | 0 |  | 0 | 0 | 1 | 0 |  | 0 | 76.4875 |  | 76.4875 |  |  | 76.4875
|  | 2008-11-15 | 15:00 | 1 |  | 15.625 | 11 | 2008 | 11 | 2008 | 2454786.125 | 3241.0833 | 3551.9416 | 3475.0242 | 3473.5849 | 23.4378 | 15.4134 | -18.6682 | 0.088736 | 219.6684 | 3.6684 | 55.1767 | 30.0822 | 85.2589 | -139.6416 | 15.5065 | 140.4559 | -36.4786 | 1387.9102 | 39.5441 | 0.25 | 291.8056 | 291.3384 | 1 | 58.2677 |  | 349.6061 | 291.3384 | 60.8767 | 1 | 12.1753 |  | 60.8767 | 64.6038 | 1 | 12.9208 |  | 64.6038 | 53.3389 | 1 | 10.6678 |  | 53.3389 | 90.7787 | 1 | 18.1557 |  | 90.7787 | 0 | 1 | 0 |  | 0 | 0 | 1 | 0 |  | 0 | 0 | 1 | 0 |  | 0 | 46.1586 | 1 | 9.2317 |  | 46.1586 | 46.1586 | 1 | 9.2317 |  | 46.1586 | 0 | 1 | 0 |  | 0 | 0 | 1 | 0 |  | 0 | 0 | 1 | 0 |  | 0 | 0 | 0.83224 | 0 |  | 0 | 0 | 1 | 0 |  | 0 | 66.8741 |  | 66.8741 |  |  | 66.8741
|  | 2008-11-15 | 15:15 | 1 |  | 15.6354 | 11 | 2008 | 11 | 2008 | 2454786.1354 | 3241.0938 | 3551.9519 | 3475.0345 | 3473.5954 | 23.4378 | 15.4141 | -18.6708 | 0.088736 | 219.6691 | 3.6691 | 55.187 | 33.8425 | 89.0295 | -135.8817 | 13.7946 | 137.2272 | -38.9092 | 1475.3738 | 42.7728 | 0.25 | 274.5067 | 262.9337 | 1 | 52.5867 |  | 315.5204 | 262.9337 | 54.9414 | 1 | 10.9883 |  | 54.9414 | 58.3051 | 1 | 11.661 |  | 58.3051 | 53.9398 | 1 | 10.788 |  | 53.9398 | 91.8014 | 1 | 18.3603 |  | 91.8014 | 0 | 1 | 0 |  | 0 | 0 | 1 | 0 |  | 0 | 0 | 1 | 0 |  | 0 | 46.6787 | 1 | 9.3357 |  | 46.6787 | 46.6787 | 1 | 9.3357 |  | 46.6787 | 0 | 1 | 0 |  | 0 | 0 | 1 | 0 |  | 0 | 0 | 1 | 0 |  | 0 | 0 | 0.85154 | 0 |  | 0 | 0 | 1 | 0 |  | 0 | 57.6147 |  | 57.6147 |  |  | 57.6147
|  | 2008-11-15 | 15:30 | 1 |  | 15.6458 | 11 | 2008 | 11 | 2008 | 2454786.1458 | 3241.1042 | 3551.9622 | 3475.0448 | 3473.6059 | 23.4378 | 15.4148 | -18.6734 | 0.088737 | 219.6698 | 3.6698 | 55.1973 | 37.6028 | 92.8001 | -132.1219 | 11.9767 | 134.0848 | -41.1562 | 1578.5095 | 45.9152 | 0.25 | 256.5711 | 234.6188 | 1 | 46.9238 |  | 281.5426 | 234.6188 | 49.0248 | 1 | 9.805 |  | 49.0248 | 52.0263 | 1 | 10.4053 |  | 52.0263 | 53.7155 | 1 | 10.7431 |  | 53.7155 | 91.4196 | 1 | 18.2839 |  | 91.4196 | 0 | 1 | 0 |  | 0 | 0 | 1 | 0 |  | 0 | 0 | 1 | 0 |  | 0 | 46.4846 | 1 | 9.2969 |  | 46.4846 | 46.4846 | 1 | 9.2969 |  | 46.4846 | 0 | 1 | 0 |  | 0 | 0 | 1 | 0 |  | 0 | 0 | 1 | 0 |  | 0 | 0 | 0.87173 | 0 |  | 0 | 0 | 1 | 0 |  | 0 | 48.8774 |  | 48.8774 |  |  | 48.8774
|  | 2008-11-15 | 15:45 | 1 |  | 15.6562 | 11 | 2008 | 11 | 2008 | 2454786.1562 | 3241.1146 | 3551.9724 | 3475.055 | 3473.6164 | 23.4378 | 15.4155 | -18.6761 | 0.088737 | 219.6704 | 3.6704 | 55.2076 | 41.3631 | 96.5706 | -128.3621 | 10.061 | 131.0254 | -43.225 | 1699.8582 | 48.9746 | 0.25 | 238.2552 | 206.8967 | 1 | 41.3793 |  | 248.2761 | 206.8967 | 43.2321 | 1 | 8.6464 |  | 43.2321 | 45.879 | 1 | 9.1758 |  | 45.879 | 52.7305 | 1 | 10.5461 |  | 52.7305 | 89.7432 | 1 | 17.9486 |  | 89.7432 | 0 | 1 | 0 |  | 0 | 0 | 1 | 0 |  | 0 | 0 | 1 | 0 |  | 0 | 45.6321 | 1 | 9.1264 |  | 45.6321 | 45.6321 | 1 | 9.1264 |  | 45.6321 | 0 | 1 | 0 |  | 0 | 0 | 1 | 0 |  | 0 | 0 | 1 | 0 |  | 0 | 0 | 0.89272 | 0 |  | 0 | 0 | 1 | 0 |  | 0 | 40.7984 |  | 40.7984 |  |  | 40.7984
|  | 2008-11-15 | 16:00 | 1 |  | 15.6667 | 11 | 2008 | 11 | 2008 | 2454786.1667 | 3241.125 | 3551.9827 | 3475.0653 | 3473.6269 | 23.4378 | 15.4162 | -18.6787 | 0.088737 | 219.6711 | 3.6711 | 55.2179 | 45.1233 | 100.3412 | -124.6022 | 8.0555 | 128.0446 | -45.1222 | 1842.2564 | 51.9554 | 0.25 | 219.8391 | 180.2393 | 1 | 36.0479 |  | 216.2872 | 180.2393 | 37.6619 | 1 | 7.5324 |  | 37.6619 | 39.9678 | 1 | 7.9936 |  | 39.9678 | 51.0745 | 1 | 10.2149 |  | 51.0745 | 86.9248 | 1 | 17.385 |  | 86.9248 | 0 | 1 | 0 |  | 0 | 0 | 1 | 0 |  | 0 | 0 | 1 | 0 |  | 0 | 44.199 | 1 | 8.8398 |  | 44.199 | 44.199 | 1 | 8.8398 |  | 44.199 | 0 | 1 | 0 |  | 0 | 0 | 1 | 0 |  | 0 | 0 | 1 | 0 |  | 0 | 0 | 0.91442 | 0 |  | 0 | 0 | 1 | 0 |  | 0 | 33.4786 |  | 33.4786 |  |  | 33.4786
|  | 2008-11-15 | 16:15 | 1 |  | 15.6771 | 11 | 2008 | 11 | 2008 | 2454786.1771 | 3241.1354 | 3551.993 | 3475.0756 | 3473.6374 | 23.4378 | 15.4169 | -18.6813 | 0.088737 | 219.6718 | 3.6718 | 55.2282 | 48.8836 | 104.1118 | -120.8424 | 5.9678 | 125.137 | -46.8553 | 2008.7265 | 54.863 | 0.25 | 201.6203 | 155.0677 | 1 | 31.0135 |  | 186.0812 | 155.0677 | 32.4022 | 1 | 6.4804 |  | 32.4022 | 34.386 | 1 | 6.8772 |  | 34.386 | 48.8593 | 1 | 9.7719 |  | 48.8593 | 83.1548 | 1 | 16.631 |  | 83.1548 | 0 | 1 | 0 |  | 0 | 0 | 1 | 0 |  | 0 | 0 | 1 | 0 |  | 0 | 42.2821 | 1 | 8.4564 |  | 42.2821 | 42.2821 | 1 | 8.4564 |  | 42.2821 | 0 | 1 | 0 |  | 0 | 0 | 1 | 0 |  | 0 | 0 | 1 | 0 |  | 0 | 0 | 0.93679 | 0 |  | 0 | 0 | 1 | 0 |  | 0 | 26.9823 |  | 26.9823 |  |  | 26.9823
|  | 2008-11-15 | 16:30 | 1 |  | 15.6875 | 11 | 2008 | 11 | 2008 | 2454786.1875 | 3241.1458 | 3552.0032 | 3475.0858 | 3473.6479 | 23.4378 | 15.4177 | -18.6839 | 0.088738 | 219.6725 | 3.6725 | 55.2385 | 52.6439 | 107.8824 | -117.0825 | 3.8052 | 122.2966 | -48.4318 | 2202.277 | 57.7034 | 0.25 | 183.9006 | 131.7311 | 1 | 26.3462 |  | 158.0773 | 131.7311 | 27.5259 | 1 | 5.5052 |  | 27.5259 | 29.2112 | 1 | 5.8422 |  | 29.2112 | 46.2136 | 1 | 9.2427 |  | 46.2136 | 78.652 | 1 | 15.7304 |  | 78.652 | 0 | 1 | 0 |  | 0 | 0 | 1 | 0 |  | 0 | 0 | 1 | 0 |  | 0 | 39.9925 | 1 | 7.9985 |  | 39.9925 | 39.9925 | 1 | 7.9985 |  | 39.9925 | 0 | 1 | 0 |  | 0 | 0 | 1 | 0 |  | 0 | 0 | 1 | 0 |  | 0 | 0 | 0.95978 | 0 |  | 0 | 0 | 1 | 0 |  | 0 | 21.3369 |  | 21.3369 |  |  | 21.3369
|  | 2008-11-15 | 16:45 | 1 |  | 15.6979 | 11 | 2008 | 11 | 2008 | 2454786.1979 | 3241.1562 | 3552.0135 | 3475.0961 | 3473.6584 | 23.4378 | 15.4184 | -18.6865 | 0.088738 | 219.6732 | 3.6732 | 55.2488 | 56.4042 | 111.6529 | -113.3227 | 1.5745 | 119.5168 | -49.8594 | 2425.6102 | 60.4832 | 0.25 | 166.9683 | 110.4869 | 1 | 22.0974 |  | 132.5843 | 110.4869 | 23.0868 | 1 | 4.6174 |  | 23.0868 | 24.5003 | 1 | 4.9001 |  | 24.5003 | 43.2745 | 1 | 8.6549 |  | 43.2745 | 73.6499 | 1 | 14.73 |  | 73.6499 | 0 | 1 | 0 |  | 0 | 0 | 1 | 0 |  | 0 | 0 | 1 | 0 |  | 0 | 37.4491 | 1 | 7.4898 |  | 37.4491 | 37.4491 | 1 | 7.4898 |  | 37.4491 | 0 | 1 | 0 |  | 0 | 0 | 1 | 0 |  | 0 | 0 | 1 | 0 |  | 0 | 0 | 0.98338 | 0 |  | 0 | 0 | 1 | 0 |  | 0 | 16.5342 |  | 16.5342 |  |  | 16.5342
|  | 2008-11-15 | 17:00 | 1 |  | 15.7083 | 11 | 2008 | 11 | 2008 | 2454786.2083 | 3241.1667 | 3552.0238 | 3475.1064 | 3473.6689 | 23.4378 | 15.4191 | -18.6891 | 0.088738 | 219.6739 | 3.6739 | 55.2591 | 60.1644 | 115.4235 | -109.5629 | -0.71766 | 116.7906 | -51.1456 | 2680.765 | 63.2094 | 0 | 0 | 0 | 1 | 0 |  | 0 | 0 | 0 | 1 | 0 |  | 0 | 0 | 1 | 0 |  | 0 | 0 | 1 | 0 |  | 0 | 0 | 1 | 0 |  | 0 | 0 | 1 | 0 |  | 0 | 0 | 1 | 0 |  | 0 | 0 | 1 | 0 |  | 0 | 0 | 1 | 0 |  | 0 | 0 | 1 | 0 |  | 0 | 0 | 1 | 0 |  | 0 | 0 | 1 | 0 |  | 0 | 0 | 1 | 0 |  | 0 | 0 | 1 | 0 |  | 0 | 0 | 1 | 0 |  | 0 | 0 |  | 0 |  |  | 0
|  | 2008-11-15 | 17:15 | 1 |  | 15.7188 | 11 | 2008 | 11 | 2008 | 2454786.2188 | 3241.1771 | 3552.034 | 3475.1166 | 3473.6794 | 23.4378 | 15.4198 | -18.6917 | 0.088739 | 219.6746 | 3.6746 | 55.2693 | 63.9247 | 119.1941 | -105.803 | -3.065 | 114.1105 | -52.2973 | 2968.7667 | 65.8895 | 0 | 0 | 0 | 1 | 0 |  | 0 | 0 | 0 | 1 | 0 |  | 0 | 0 | 1 | 0 |  | 0 | 0 | 1 | 0 |  | 0 | 0 | 1 | 0 |  | 0 | 0 | 1 | 0 |  | 0 | 0 | 1 | 0 |  | 0 | 0 | 1 | 0 |  | 0 | 0 | 1 | 0 |  | 0 | 0 | 1 | 0 |  | 0 | 0 | 1 | 0 |  | 0 | 0 | 1 | 0 |  | 0 | 0 | 1 | 0 |  | 0 | 0 | 1 | 0 |  | 0 | 0 | 1 | 0 |  | 0 | 0 |  | 0 |  |  | 0
|  | 2008-11-15 | 17:30 | 1 |  | 15.7292 | 11 | 2008 | 11 | 2008 | 2454786.2292 | 3241.1875 | 3552.0443 | 3475.1269 | 3473.6899 | 23.4378 | 15.4205 | -18.6944 | 0.088739 | 219.6752 | 3.6752 | 55.2796 | 67.685 | 122.9646 | -102.0432 | -5.4616 | 111.4686 | -53.3205 | 3289.3793 | 68.5314 | 0 | 0 | 0 | 1 | 0 |  | 0 | 0 | 0 | 1 | 0 |  | 0 | 0 | 1 | 0 |  | 0 | 0 | 1 | 0 |  | 0 | 0 | 1 | 0 |  | 0 | 0 | 1 | 0 |  | 0 | 0 | 1 | 0 |  | 0 | 0 | 1 | 0 |  | 0 | 0 | 1 | 0 |  | 0 | 0 | 1 | 0 |  | 0 | 0 | 1 | 0 |  | 0 | 0 | 1 | 0 |  | 0 | 0 | 1 | 0 |  | 0 | 0 | 1 | 0 |  | 0 | 0 | 1 | 0 |  | 0 | 0 |  | 0 |  |  | 0
|  | 2008-11-15 | 17:45 | 1 |  | 15.7396 | 11 | 2008 | 11 | 2008 | 2454786.2396 | 3241.1979 | 3552.0546 | 3475.1372 | 3473.7004 | 23.4378 | 15.4212 | -18.697 | 0.088739 | 219.6759 | 3.6759 | 55.2899 | 71.4453 | 126.7352 | -98.2833 | -7.9017 | 108.8566 | -54.2208 | 3641.0371 | 71.1434 | 0 | 0 | 0 | 1 | 0 |  | 0 | 0 | 0 | 1 | 0 |  | 0 | 0 | 1 | 0 |  | 0 | 0 | 1 | 0 |  | 0 | 0 | 1 | 0 |  | 0 | 0 | 1 | 0 |  | 0 | 0 | 1 | 0 |  | 0 | 0 | 1 | 0 |  | 0 | 0 | 1 | 0 |  | 0 | 0 | 1 | 0 |  | 0 | 0 | 1 | 0 |  | 0 | 0 | 1 | 0 |  | 0 | 0 | 1 | 0 |  | 0 | 0 | 1 | 0 |  | 0 | 0 | 1 | 0 |  | 0 | 0 |  | 0 |  |  | 0
|  | 2008-11-15 | 18:00 | 1 |  | 15.75 | 11 | 2008 | 11 | 2008 | 2454786.25 | 3241.2083 | 3552.0648 | 3475.1474 | 3473.7109 | 23.4378 | 15.422 | -18.6996 | 0.088739 | 219.6766 | 3.6766 | 55.3002 | 75.2056 | 130.5058 | -94.5235 | -10.38 | 106.2658 | -55.0024 | 4020.9752 | 73.7342 | 0 | 0 | 0 | 1 | 0 |  | 0 | 0 | 0 | 1 | 0 |  | 0 | 0 | 1 | 0 |  | 0 | 0 | 1 | 0 |  | 0 | 0 | 1 | 0 |  | 0 | 0 | 1 | 0 |  | 0 | 0 | 1 | 0 |  | 0 | 0 | 1 | 0 |  | 0 | 0 | 1 | 0 |  | 0 | 0 | 1 | 0 |  | 0 | 0 | 1 | 0 |  | 0 | 0 | 1 | 0 |  | 0 | 0 | 1 | 0 |  | 0 | 0 | 1 | 0 |  | 0 | 0 | 1 | 0 |  | 0 | 0 |  | 0 |  |  | 0
|  | 2008-11-15 | 18:15 | 1 |  | 15.7604 | 11 | 2008 | 11 | 2008 | 2454786.2604 | 3241.2188 | 3552.0751 | 3475.1577 | 3473.7214 | 23.4378 | 15.4227 | -18.7022 | 0.08874 | 219.6773 | 3.6773 | 55.3105 | 78.9658 | 134.2764 | -90.7637 | -12.891 | 103.6872 | -55.6687 | 4425.5063 | 76.3128 | 0 | 0 | 0 | 1 | 0 |  | 0 | 0 | 0 | 1 | 0 |  | 0 | 0 | 1 | 0 |  | 0 | 0 | 1 | 0 |  | 0 | 0 | 1 | 0 |  | 0 | 0 | 1 | 0 |  | 0 | 0 | 1 | 0 |  | 0 | 0 | 1 | 0 |  | 0 | 0 | 1 | 0 |  | 0 | 0 | 1 | 0 |  | 0 | 0 | 1 | 0 |  | 0 | 0 | 1 | 0 |  | 0 | 0 | 1 | 0 |  | 0 | 0 | 1 | 0 |  | 0 | 0 | 1 | 0 |  | 0 | 0 |  | 0 |  |  | 0
|  | 2008-11-15 | 18:30 | 1 |  | 15.7708 | 11 | 2008 | 11 | 2008 | 2454786.2708 | 3241.2292 | 3552.0854 | 3475.168 | 3473.7319 | 23.4378 | 15.4234 | -18.7048 | 0.08874 | 219.678 | 3.678 | 55.3208 | 82.7261 | 138.0469 | -87.0038 | -15.4296 | 101.1112 | -56.2218 | 4850.357 | 78.8888 | 0 | 0 | 0 | 1 | 0 |  | 0 | 0 | 0 | 1 | 0 |  | 0 | 0 | 1 | 0 |  | 0 | 0 | 1 | 0 |  | 0 | 0 | 1 | 0 |  | 0 | 0 | 1 | 0 |  | 0 | 0 | 1 | 0 |  | 0 | 0 | 1 | 0 |  | 0 | 0 | 1 | 0 |  | 0 | 0 | 1 | 0 |  | 0 | 0 | 1 | 0 |  | 0 | 0 | 1 | 0 |  | 0 | 0 | 1 | 0 |  | 0 | 0 | 1 | 0 |  | 0 | 0 | 1 | 0 |  | 0 | 0 |  | 0 |  |  | 0
|  | 2008-11-15 | 18:45 | 1 |  | 15.7812 | 11 | 2008 | 11 | 2008 | 2454786.2812 | 3241.2396 | 3552.0956 | 3475.1782 | 3473.7424 | 23.4378 | 15.4241 | -18.7074 | 0.08874 | 219.6787 | 3.6787 | 55.3311 | 86.4864 | 141.8175 | -83.244 | -17.9908 | 98.5274 | -56.6624 | 5290.9812 | 81.4726 | 0 | 0 | 0 | 1 | 0 |  | 0 | 0 | 0 | 1 | 0 |  | 0 | 0 | 1 | 0 |  | 0 | 0 | 1 | 0 |  | 0 | 0 | 1 | 0 |  | 0 | 0 | 1 | 0 |  | 0 | 0 | 1 | 0 |  | 0 | 0 | 1 | 0 |  | 0 | 0 | 1 | 0 |  | 0 | 0 | 1 | 0 |  | 0 | 0 | 1 | 0 |  | 0 | 0 | 1 | 0 |  | 0 | 0 | 1 | 0 |  | 0 | 0 | 1 | 0 |  | 0 | 0 | 1 | 0 |  | 0 | 0 |  | 0 |  |  | 0
|  | 2008-11-15 | 19:00 | 1 |  | 15.7917 | 11 | 2008 | 11 | 2008 | 2454786.2917 | 3241.25 | 3552.1059 | 3475.1885 | 3473.7529 | 23.4378 | 15.4248 | -18.71 | 0.088741 | 219.6793 | 3.6793 | 55.3414 | 90.2467 | 145.5881 | -79.4842 | -20.5693 | 95.925 | -56.9897 | 5742.8029 | 84.075 | 0 | 0 | 0 | 1 | 0 |  | 0 | 0 | 0 | 1 | 0 |  | 0 | 0 | 1 | 0 |  | 0 | 0 | 1 | 0 |  | 0 | 0 | 1 | 0 |  | 0 | 0 | 1 | 0 |  | 0 | 0 | 1 | 0 |  | 0 | 0 | 1 | 0 |  | 0 | 0 | 1 | 0 |  | 0 | 0 | 1 | 0 |  | 0 | 0 | 1 | 0 |  | 0 | 0 | 1 | 0 |  | 0 | 0 | 1 | 0 |  | 0 | 0 | 1 | 0 |  | 0 | 0 | 1 | 0 |  | 0 | 0 |  | 0 |  |  | 0
|  | 2008-11-15 | 19:15 | 1 |  | 15.8021 | 11 | 2008 | 11 | 2008 | 2454786.3021 | 3241.2604 | 3552.1162 | 3475.1988 | 3473.7634 | 23.4378 | 15.4255 | -18.7126 | 0.088741 | 219.68 | 3.68 | 55.3517 | 94.007 | 149.3587 | -75.7243 | -23.16 | 93.2921 | -57.2012 | 6201.3792 | 86.7079 | 0 | 0 | 0 | 1 | 0 |  | 0 | 0 | 0 | 1 | 0 |  | 0 | 0 | 1 | 0 |  | 0 | 0 | 1 | 0 |  | 0 | 0 | 1 | 0 |  | 0 | 0 | 1 | 0 |  | 0 | 0 | 1 | 0 |  | 0 | 0 | 1 | 0 |  | 0 | 0 | 1 | 0 |  | 0 | 0 | 1 | 0 |  | 0 | 0 | 1 | 0 |  | 0 | 0 | 1 | 0 |  | 0 | 0 | 1 | 0 |  | 0 | 0 | 1 | 0 |  | 0 | 0 | 1 | 0 |  | 0 | 0 |  | 0 |  |  | 0
|  | 2008-11-15 | 19:30 | 1 |  | 15.8125 | 11 | 2008 | 11 | 2008 | 2454786.3125 | 3241.2708 | 3552.1264 | 3475.209 | 3473.7739 | 23.4378 | 15.4262 | -18.7152 | 0.088741 | 219.6807 | 3.6807 | 55.362 | 97.7672 | 153.1292 | -71.9645 | -25.7577 | 90.6158 | -57.2925 | 6662.4926 | 89.3842 | 0 | 0 | 0 | 1 | 0 |  | 0 | 0 | 0 | 1 | 0 |  | 0 | 0 | 1 | 0 |  | 0 | 0 | 1 | 0 |  | 0 | 0 | 1 | 0 |  | 0 | 0 | 1 | 0 |  | 0 | 0 | 1 | 0 |  | 0 | 0 | 1 | 0 |  | 0 | 0 | 1 | 0 |  | 0 | 0 | 1 | 0 |  | 0 | 0 | 1 | 0 |  | 0 | 0 | 1 | 0 |  | 0 | 0 | 1 | 0 |  | 0 | 0 | 1 | 0 |  | 0 | 0 | 1 | 0 |  | 0 | 0 |  | 0 |  |  | 0
|  | 2008-11-15 | 19:45 | 1 |  | 15.8229 | 11 | 2008 | 11 | 2008 | 2454786.3229 | 3241.2812 | 3552.1367 | 3475.2193 | 3473.7844 | 23.4378 | 15.427 | -18.7178 | 0.088741 | 219.6814 | 3.6814 | 55.3723 | 101.5275 | 156.8998 | -68.2047 | -28.3566 | 87.8818 | -57.2566 | 7122.193 | 92.1182 | 0 | 0 | 0 | 1 | 0 |  | 0 | 0 | 0 | 1 | 0 |  | 0 | 0 | 1 | 0 |  | 0 | 0 | 1 | 0 |  | 0 | 0 | 1 | 0 |  | 0 | 0 | 1 | 0 |  | 0 | 0 | 1 | 0 |  | 0 | 0 | 1 | 0 |  | 0 | 0 | 1 | 0 |  | 0 | 0 | 1 | 0 |  | 0 | 0 | 1 | 0 |  | 0 | 0 | 1 | 0 |  | 0 | 0 | 1 | 0 |  | 0 | 0 | 1 | 0 |  | 0 | 0 | 1 | 0 |  | 0 | 0 |  | 0 |  |  | 0
|  | 2008-11-15 | 20:00 | 1 |  | 15.8333 | 11 | 2008 | 11 | 2008 | 2454786.3333 | 3241.2917 | 3552.147 | 3475.2296 | 3473.7949 | 23.4378 | 15.4277 | -18.7204 | 0.088742 | 219.6821 | 3.6821 | 55.3826 | 105.2878 | 160.6704 | -64.4448 | -30.9508 | 85.0745 | -57.0842 | 7576.8089 | 94.9255 | 0 | 0 | 0 | 1 | 0 |  | 0 | 0 | 0 | 1 | 0 |  | 0 | 0 | 1 | 0 |  | 0 | 0 | 1 | 0 |  | 0 | 0 | 1 | 0 |  | 0 | 0 | 1 | 0 |  | 0 | 0 | 1 | 0 |  | 0 | 0 | 1 | 0 |  | 0 | 0 | 1 | 0 |  | 0 | 0 | 1 | 0 |  | 0 | 0 | 1 | 0 |  | 0 | 0 | 1 | 0 |  | 0 | 0 | 1 | 0 |  | 0 | 0 | 1 | 0 |  | 0 | 0 | 1 | 0 |  | 0 | 0 |  | 0 |  |  | 0
|  | 2008-11-15 | 20:15 | 1 |  | 15.8438 | 11 | 2008 | 11 | 2008 | 2454786.3438 | 3241.3021 | 3552.1572 | 3475.2398 | 3473.8054 | 23.4378 | 15.4284 | -18.723 | 0.088742 | 219.6828 | 3.6828 | 55.3929 | 109.0481 | 164.441 | -60.685 | -33.5339 | 82.1761 | -56.7624 | 8022.9399 | 97.8239 | 0 | 0 | 0 | 1 | 0 |  | 0 | 0 | 0 | 1 | 0 |  | 0 | 0 | 1 | 0 |  | 0 | 0 | 1 | 0 |  | 0 | 0 | 1 | 0 |  | 0 | 0 | 1 | 0 |  | 0 | 0 | 1 | 0 |  | 0 | 0 | 1 | 0 |  | 0 | 0 | 1 | 0 |  | 0 | 0 | 1 | 0 |  | 0 | 0 | 1 | 0 |  | 0 | 0 | 1 | 0 |  | 0 | 0 | 1 | 0 |  | 0 | 0 | 1 | 0 |  | 0 | 0 | 1 | 0 |  | 0 | 0 |  | 0 |  |  | 0
|  | 2008-11-15 | 20:30 | 1 |  | 15.8542 | 11 | 2008 | 11 | 2008 | 2454786.3542 | 3241.3125 | 3552.1675 | 3475.2501 | 3473.8159 | 23.4378 | 15.4291 | -18.7256 | 0.088742 | 219.6835 | 3.6835 | 55.4032 | 112.8083 | 168.2115 | -56.9252 | -36.0988 | 79.1668 | -56.2747 | 8457.4432 | 100.8332 | 0 | 0 | 0 | 1 | 0 |  | 0 | 0 | 0 | 1 | 0 |  | 0 | 0 | 1 | 0 |  | 0 | 0 | 1 | 0 |  | 0 | 0 | 1 | 0 |  | 0 | 0 | 1 | 0 |  | 0 | 0 | 1 | 0 |  | 0 | 0 | 1 | 0 |  | 0 | 0 | 1 | 0 |  | 0 | 0 | 1 | 0 |  | 0 | 0 | 1 | 0 |  | 0 | 0 | 1 | 0 |  | 0 | 0 | 1 | 0 |  | 0 | 0 | 1 | 0 |  | 0 | 0 | 1 | 0 |  | 0 | 0 |  | 0 |  |  | 0
|  | 2008-11-15 | 20:45 | 1 |  | 15.8646 | 11 | 2008 | 11 | 2008 | 2454786.3646 | 3241.3229 | 3552.1778 | 3475.2604 | 3473.8264 | 23.4378 | 15.4298 | -18.7282 | 0.088743 | 219.6841 | 3.6841 | 55.4135 | 116.5686 | 171.9821 | -53.1653 | -38.6374 | 76.0243 | -55.5997 | 8877.4165 | 103.9757 | 0 | 0 | 0 | 1 | 0 |  | 0 | 0 | 0 | 1 | 0 |  | 0 | 0 | 1 | 0 |  | 0 | 0 | 1 | 0 |  | 0 | 0 | 1 | 0 |  | 0 | 0 | 1 | 0 |  | 0 | 0 | 1 | 0 |  | 0 | 0 | 1 | 0 |  | 0 | 0 | 1 | 0 |  | 0 | 0 | 1 | 0 |  | 0 | 0 | 1 | 0 |  | 0 | 0 | 1 | 0 |  | 0 | 0 | 1 | 0 |  | 0 | 0 | 1 | 0 |  | 0 | 0 | 1 | 0 |  | 0 | 0 |  | 0 |  |  | 0
|  | 2008-11-15 | 21:00 | 1 |  | 15.875 | 11 | 2008 | 11 | 2008 | 2454786.375 | 3241.3333 | 3552.188 | 3475.2706 | 3473.8369 | 23.4378 | 15.4305 | -18.7308 | 0.088743 | 219.6848 | 3.6848 | 55.4238 | 120.3289 | 175.7527 | -49.4055 | -41.1406 | 72.7231 | -54.7106 | 9280.1822 | 107.2769 | 0 | 0 | 0 | 1 | 0 |  | 0 | 0 | 0 | 1 | 0 |  | 0 | 0 | 1 | 0 |  | 0 | 0 | 1 | 0 |  | 0 | 0 | 1 | 0 |  | 0 | 0 | 1 | 0 |  | 0 | 0 | 1 | 0 |  | 0 | 0 | 1 | 0 |  | 0 | 0 | 1 | 0 |  | 0 | 0 | 1 | 0 |  | 0 | 0 | 1 | 0 |  | 0 | 0 | 1 | 0 |  | 0 | 0 | 1 | 0 |  | 0 | 0 | 1 | 0 |  | 0 | 0 | 1 | 0 |  | 0 | 0 |  | 0 |  |  | 0
|  | 2008-11-15 | 21:15 | 1 |  | 15.8854 | 11 | 2008 | 11 | 2008 | 2454786.3854 | 3241.3438 | 3552.1983 | 3475.2809 | 3473.8474 | 23.4378 | 15.4313 | -18.7334 | 0.088743 | 219.6855 | 3.6855 | 55.4341 | 124.0892 | 179.5232 | -45.6457 | -43.5982 | 69.2345 | -53.5738 | 9663.2742 | 110.7655 | 0 | 0 | 0 | 1 | 0 |  | 0 | 0 | 0 | 1 | 0 |  | 0 | 0 | 1 | 0 |  | 0 | 0 | 1 | 0 |  | 0 | 0 | 1 | 0 |  | 0 | 0 | 1 | 0 |  | 0 | 0 | 1 | 0 |  | 0 | 0 | 1 | 0 |  | 0 | 0 | 1 | 0 |  | 0 | 0 | 1 | 0 |  | 0 | 0 | 1 | 0 |  | 0 | 0 | 1 | 0 |  | 0 | 0 | 1 | 0 |  | 0 | 0 | 1 | 0 |  | 0 | 0 | 1 | 0 |  | 0 | 0 |  | 0 |  |  | 0
|  | 2008-11-15 | 21:30 | 1 |  | 15.8958 | 11 | 2008 | 11 | 2008 | 2454786.3958 | 3241.3542 | 3552.2086 | 3475.2912 | 3473.8579 | 23.4378 | 15.432 | -18.736 | 0.088743 | 219.6862 | 3.6862 | 55.4444 | 127.8495 | 183.2938 | -41.8858 | -45.9978 | 65.5262 | -52.1478 | 10024.4271 | 114.4738 | 0 | 0 | 0 | 1 | 0 |  | 0 | 0 | 0 | 1 | 0 |  | 0 | 0 | 1 | 0 |  | 0 | 0 | 1 | 0 |  | 0 | 0 | 1 | 0 |  | 0 | 0 | 1 | 0 |  | 0 | 0 | 1 | 0 |  | 0 | 0 | 1 | 0 |  | 0 | 0 | 1 | 0 |  | 0 | 0 | 1 | 0 |  | 0 | 0 | 1 | 0 |  | 0 | 0 | 1 | 0 |  | 0 | 0 | 1 | 0 |  | 0 | 0 | 1 | 0 |  | 0 | 0 | 1 | 0 |  | 0 | 0 |  | 0 |  |  | 0
|  | 2008-11-15 | 21:45 | 1 |  | 15.9062 | 11 | 2008 | 11 | 2008 | 2454786.4062 | 3241.3646 | 3552.2188 | 3475.3014 | 3473.8684 | 23.4378 | 15.4327 | -18.7386 | 0.088744 | 219.6869 | 3.6869 | 55.4547 | 131.6097 | 187.0644 | -38.126 | -48.3253 | 61.5618 | -50.382 | 10361.5672 | 118.4382 | 0 | 0 | 0 | 1 | 0 |  | 0 | 0 | 0 | 1 | 0 |  | 0 | 0 | 1 | 0 |  | 0 | 0 | 1 | 0 |  | 0 | 0 | 1 | 0 |  | 0 | 0 | 1 | 0 |  | 0 | 0 | 1 | 0 |  | 0 | 0 | 1 | 0 |  | 0 | 0 | 1 | 0 |  | 0 | 0 | 1 | 0 |  | 0 | 0 | 1 | 0 |  | 0 | 0 | 1 | 0 |  | 0 | 0 | 1 | 0 |  | 0 | 0 | 1 | 0 |  | 0 | 0 | 1 | 0 |  | 0 | 0 |  | 0 |  |  | 0
|  | 2008-11-15 | 22:00 | 1 |  | 15.9167 | 11 | 2008 | 11 | 2008 | 2454786.4167 | 3241.375 | 3552.2291 | 3475.3117 | 3473.8789 | 23.4378 | 15.4334 | -18.7412 | 0.088744 | 219.6876 | 3.6876 | 55.465 | 135.37 | 190.835 | -34.3662 | -50.5641 | 57.3017 | -48.2159 | 10672.8071 | 122.6983 | 0 | 0 | 0 | 1 | 0 |  | 0 | 0 | 0 | 1 | 0 |  | 0 | 0 | 1 | 0 |  | 0 | 0 | 1 | 0 |  | 0 | 0 | 1 | 0 |  | 0 | 0 | 1 | 0 |  | 0 | 0 | 1 | 0 |  | 0 | 0 | 1 | 0 |  | 0 | 0 | 1 | 0 |  | 0 | 0 | 1 | 0 |  | 0 | 0 | 1 | 0 |  | 0 | 0 | 1 | 0 |  | 0 | 0 | 1 | 0 |  | 0 | 0 | 1 | 0 |  | 0 | 0 | 1 | 0 |  | 0 | 0 |  | 0 |  |  | 0
|  | 2008-12-15 | 5:00 | 1 |  | 15.2083 | 12 | 2008 | 12 | 2008 | 2454815.7083 | 3270.6667 | 3581.099 | 3504.183 | 3503.5562 | 23.4378 | 17.5321 | -23.281 | 0.089546 | 221.6123 | 5.6123 | 84.4153 | -120.3289 | -35.9136 | -292.5958 | -31.9776 | 91.2091 | 57.283 | 7755.0434 | -88.7909 | 0 | 0 | 0 | 1 | 0 | 1.407 | 0 | 0 | 0 | 1 | 0 | 0.294 | 0 | 0 | 1 | 0 | 0.312 | 0 | 0 | 1 | 0 | 0.312 | 0 | 0 | 1 | 0 | 0.531 | 0 | 0 | 1 | 0 | 0.312 | 0 | 0 | 1 | 0 | 0.105 | 0 | 0 | 1 | 0 | 0.105 | 0 | 0 | 1 | 0 | 0.27 | 0 | 0 | 1 | 0 | 0.27 | 0 | 0 | 1 | 0 | 0.27 | 0 | 0 | 1 | 0 | 0.27 | 0 | 0 | 1 | 0 | 0.16794 | 0 | 0 | 1 | 0 | 0 | 0 | 0 | 1 | 0 | 0 | 0 | 0 | 2.2843 | 0 | 2.2843 |  | 0 | 2.2843
|  | 2008-12-15 | 5:15 | 1 |  | 15.2188 | 12 | 2008 | 12 | 2008 | 2454815.7188 | 3270.6771 | 3581.1092 | 3504.1932 | 3503.5667 | 23.4378 | 17.5329 | -23.2815 | 0.089546 | 221.613 | 5.613 | 84.4256 | -116.5686 | -32.143 | -288.8367 | -29.3837 | 93.8595 | 57.1658 | 7302.821 | -86.1405 | 0 | 0 | 0 | 1 | 0 |  | 0 | 0 | 0 | 1 | 0 |  | 0 | 0 | 1 | 0 |  | 0 | 0 | 1 | 0 |  | 0 | 0 | 1 | 0 |  | 0 | 0 | 1 | 0 |  | 0 | 0 | 1 | 0 |  | 0 | 0 | 1 | 0 |  | 0 | 0 | 1 | 0 |  | 0 | 0 | 1 | 0 |  | 0 | 0 | 1 | 0 |  | 0 | 0 | 1 | 0 |  | 0 | 0 | 1 | 0 |  | 0 | 0 | 1 | 0 |  | 0 | 0 | 1 | 0 |  | 0 | 0 |  | 0 |  |  | 0
|  | 2008-12-15 | 5:30 | 1 |  | 15.2292 | 12 | 2008 | 12 | 2008 | 2454815.7292 | 3270.6875 | 3581.1195 | 3504.2035 | 3503.5773 | 23.4378 | 17.5337 | -23.282 | 0.089547 | 221.6137 | 5.6137 | 84.4359 | -112.8083 | -28.3724 | -285.0777 | -26.7977 | 96.4535 | 56.9327 | 6846.8029 | -83.5465 | 0 | 0 | 0 | 1 | 0 |  | 0 | 0 | 0 | 1 | 0 |  | 0 | 0 | 1 | 0 |  | 0 | 0 | 1 | 0 |  | 0 | 0 | 1 | 0 |  | 0 | 0 | 1 | 0 |  | 0 | 0 | 1 | 0 |  | 0 | 0 | 1 | 0 |  | 0 | 0 | 1 | 0 |  | 0 | 0 | 1 | 0 |  | 0 | 0 | 1 | 0 |  | 0 | 0 | 1 | 0 |  | 0 | 0 | 1 | 0 |  | 0 | 0 | 1 | 0 |  | 0 | 0 | 1 | 0 |  | 0 | 0 |  | 0 |  |  | 0
|  | 2008-12-15 | 5:45 | 1 |  | 15.2396 | 12 | 2008 | 12 | 2008 | 2454815.7396 | 3270.6979 | 3581.1298 | 3504.2138 | 3503.5879 | 23.4378 | 17.5345 | -23.2825 | 0.089547 | 221.6144 | 5.6144 | 84.4462 | -109.0481 | -24.6018 | -281.3186 | -24.2248 | 99.0054 | 56.5895 | 6390.4031 | -80.9946 | 0 | 0 | 0 | 1 | 0 |  | 0 | 0 | 0 | 1 | 0 |  | 0 | 0 | 1 | 0 |  | 0 | 0 | 1 | 0 |  | 0 | 0 | 1 | 0 |  | 0 | 0 | 1 | 0 |  | 0 | 0 | 1 | 0 |  | 0 | 0 | 1 | 0 |  | 0 | 0 | 1 | 0 |  | 0 | 0 | 1 | 0 |  | 0 | 0 | 1 | 0 |  | 0 | 0 | 1 | 0 |  | 0 | 0 | 1 | 0 |  | 0 | 0 | 1 | 0 |  | 0 | 0 | 1 | 0 |  | 0 | 0 |  | 0 |  |  | 0
|  | 2008-12-15 | 6:00 | 1 |  | 15.25 | 12 | 2008 | 12 | 2008 | 2454815.75 | 3270.7083 | 3581.14 | 3504.224 | 3503.5985 | 23.4378 | 17.5352 | -23.283 | 0.089547 | 221.615 | 5.615 | 84.4565 | -105.2878 | -20.8313 | -277.5596 | -21.6699 | 101.5279 | 56.14 | 5937.249 | -78.4721 | 0 | 0 | 0 | 1 | 0 |  | 0 | 0 | 0 | 1 | 0 |  | 0 | 0 | 1 | 0 |  | 0 | 0 | 1 | 0 |  | 0 | 0 | 1 | 0 |  | 0 | 0 | 1 | 0 |  | 0 | 0 | 1 | 0 |  | 0 | 0 | 1 | 0 |  | 0 | 0 | 1 | 0 |  | 0 | 0 | 1 | 0 |  | 0 | 0 | 1 | 0 |  | 0 | 0 | 1 | 0 |  | 0 | 0 | 1 | 0 |  | 0 | 0 | 1 | 0 |  | 0 | 0 | 1 | 0 |  | 0 | 0 |  | 0 |  |  | 0
|  | 2008-12-15 | 6:15 | 1 |  | 15.2604 | 12 | 2008 | 12 | 2008 | 2454815.7604 | 3270.7188 | 3581.1503 | 3504.2343 | 3503.6091 | 23.4378 | 17.536 | -23.2836 | 0.089547 | 221.6157 | 5.6157 | 84.4668 | -101.5275 | -17.0607 | -273.8005 | -19.1377 | 104.0328 | 55.5859 | 5491.1668 | -75.9672 | 0 | 0 | 0 | 1 | 0 |  | 0 | 0 | 0 | 1 | 0 |  | 0 | 0 | 1 | 0 |  | 0 | 0 | 1 | 0 |  | 0 | 0 | 1 | 0 |  | 0 | 0 | 1 | 0 |  | 0 | 0 | 1 | 0 |  | 0 | 0 | 1 | 0 |  | 0 | 0 | 1 | 0 |  | 0 | 0 | 1 | 0 |  | 0 | 0 | 1 | 0 |  | 0 | 0 | 1 | 0 |  | 0 | 0 | 1 | 0 |  | 0 | 0 | 1 | 0 |  | 0 | 0 | 1 | 0 |  | 0 | 0 |  | 0 |  |  | 0
|  | 2008-12-15 | 6:30 | 1 |  | 15.2708 | 12 | 2008 | 12 | 2008 | 2454815.7708 | 3270.7292 | 3581.1606 | 3504.2446 | 3503.6197 | 23.4378 | 17.5368 | -23.2841 | 0.089548 | 221.6164 | 5.6164 | 84.4771 | -97.7672 | -13.2901 | -270.0415 | -16.633 | 106.5304 | 54.9277 | 5056.142 | -73.4696 | 0 | 0 | 0 | 1 | 0 |  | 0 | 0 | 0 | 1 | 0 |  | 0 | 0 | 1 | 0 |  | 0 | 0 | 1 | 0 |  | 0 | 0 | 1 | 0 |  | 0 | 0 | 1 | 0 |  | 0 | 0 | 1 | 0 |  | 0 | 0 | 1 | 0 |  | 0 | 0 | 1 | 0 |  | 0 | 0 | 1 | 0 |  | 0 | 0 | 1 | 0 |  | 0 | 0 | 1 | 0 |  | 0 | 0 | 1 | 0 |  | 0 | 0 | 1 | 0 |  | 0 | 0 | 1 | 0 |  | 0 | 0 |  | 0 |  |  | 0
|  | 2008-12-15 | 6:45 | 1 |  | 15.2812 | 12 | 2008 | 12 | 2008 | 2454815.7812 | 3270.7396 | 3581.1708 | 3504.2548 | 3503.6303 | 23.4378 | 17.5375 | -23.2846 | 0.089548 | 221.6171 | 5.6171 | 84.4874 | -94.007 | -9.5195 | -266.2824 | -14.1606 | 109.0305 | 54.1643 | 4636.2428 | -70.9695 | 0 | 0 | 0 | 1 | 0 |  | 0 | 0 | 0 | 1 | 0 |  | 0 | 0 | 1 | 0 |  | 0 | 0 | 1 | 0 |  | 0 | 0 | 1 | 0 |  | 0 | 0 | 1 | 0 |  | 0 | 0 | 1 | 0 |  | 0 | 0 | 1 | 0 |  | 0 | 0 | 1 | 0 |  | 0 | 0 | 1 | 0 |  | 0 | 0 | 1 | 0 |  | 0 | 0 | 1 | 0 |  | 0 | 0 | 1 | 0 |  | 0 | 0 | 1 | 0 |  | 0 | 0 | 1 | 0 |  | 0 | 0 |  | 0 |  |  | 0
|  | 2008-12-15 | 7:00 | 1 |  | 15.2917 | 12 | 2008 | 12 | 2008 | 2454815.7917 | 3270.75 | 3581.1811 | 3504.2651 | 3503.6409 | 23.4378 | 17.5383 | -23.2851 | 0.089548 | 221.6178 | 5.6178 | 84.4977 | -90.2467 | -5.749 | -262.5234 | -11.7251 | 111.542 | 53.2936 | 4235.4937 | -68.458 | 0 | 0 | 0 | 1 | 0 |  | 0 | 0 | 0 | 1 | 0 |  | 0 | 0 | 1 | 0 |  | 0 | 0 | 1 | 0 |  | 0 | 0 | 1 | 0 |  | 0 | 0 | 1 | 0 |  | 0 | 0 | 1 | 0 |  | 0 | 0 | 1 | 0 |  | 0 | 0 | 1 | 0 |  | 0 | 0 | 1 | 0 |  | 0 | 0 | 1 | 0 |  | 0 | 0 | 1 | 0 |  | 0 | 0 | 1 | 0 |  | 0 | 0 | 1 | 0 |  | 0 | 0 | 1 | 0 |  | 0 | 0 |  | 0 |  |  | 0
|  | 2008-12-15 | 7:15 | 1 |  | 15.3021 | 12 | 2008 | 12 | 2008 | 2454815.8021 | 3270.7604 | 3581.1914 | 3504.2754 | 3503.6515 | 23.4378 | 17.5391 | -23.2856 | 0.089549 | 221.6185 | 5.6185 | 84.508 | -86.4864 | -1.9784 | -258.7643 | -9.3317 | 114.0734 | 52.3124 | 3857.6899 | -65.9266 | 0 | 0 | 0 | 1 | 0 |  | 0 | 0 | 0 | 1 | 0 |  | 0 | 0 | 1 | 0 |  | 0 | 0 | 1 | 0 |  | 0 | 0 | 1 | 0 |  | 0 | 0 | 1 | 0 |  | 0 | 0 | 1 | 0 |  | 0 | 0 | 1 | 0 |  | 0 | 0 | 1 | 0 |  | 0 | 0 | 1 | 0 |  | 0 | 0 | 1 | 0 |  | 0 | 0 | 1 | 0 |  | 0 | 0 | 1 | 0 |  | 0 | 0 | 1 | 0 |  | 0 | 0 | 1 | 0 |  | 0 | 0 |  | 0 |  |  | 0
|  | 2008-12-15 | 7:30 | 1 |  | 15.3125 | 12 | 2008 | 12 | 2008 | 2454815.8125 | 3270.7708 | 3581.2016 | 3504.2856 | 3503.6621 | 23.4378 | 17.5398 | -23.2861 | 0.089549 | 221.6192 | 5.6192 | 84.5183 | -82.7261 | 1.7922 | -255.0053 | -6.9852 | 116.6324 | 51.2167 | 3506.1606 | -63.3676 | 0 | 0 | 0 | 1 | 0 |  | 0 | 0 | 0 | 1 | 0 |  | 0 | 0 | 1 | 0 |  | 0 | 0 | 1 | 0 |  | 0 | 0 | 1 | 0 |  | 0 | 0 | 1 | 0 |  | 0 | 0 | 1 | 0 |  | 0 | 0 | 1 | 0 |  | 0 | 0 | 1 | 0 |  | 0 | 0 | 1 | 0 |  | 0 | 0 | 1 | 0 |  | 0 | 0 | 1 | 0 |  | 0 | 0 | 1 | 0 |  | 0 | 0 | 1 | 0 |  | 0 | 0 | 1 | 0 |  | 0 | 0 |  | 0 |  |  | 0
|  | 2008-12-15 | 7:45 | 1 |  | 15.3229 | 12 | 2008 | 12 | 2008 | 2454815.8229 | 3270.7812 | 3581.2119 | 3504.2959 | 3503.6727 | 23.4378 | 17.5406 | -23.2866 | 0.089549 | 221.6198 | 5.6198 | 84.5286 | -78.9658 | 5.5628 | -251.2462 | -4.6912 | 119.2265 | 50.0018 | 3183.5082 | -60.7735 | 0 | 0 | 0 | 1 | 0 |  | 0 | 0 | 0 | 1 | 0 |  | 0 | 0 | 1 | 0 |  | 0 | 0 | 1 | 0 |  | 0 | 0 | 1 | 0 |  | 0 | 0 | 1 | 0 |  | 0 | 0 | 1 | 0 |  | 0 | 0 | 1 | 0 |  | 0 | 0 | 1 | 0 |  | 0 | 0 | 1 | 0 |  | 0 | 0 | 1 | 0 |  | 0 | 0 | 1 | 0 |  | 0 | 0 | 1 | 0 |  | 0 | 0 | 1 | 0 |  | 0 | 0 | 1 | 0 |  | 0 | 0 |  | 0 |  |  | 0
|  | 2008-12-15 | 8:00 | 1 |  | 15.3333 | 12 | 2008 | 12 | 2008 | 2454815.8333 | 3270.7917 | 3581.2222 | 3504.3062 | 3503.6833 | 23.4378 | 17.5414 | -23.2871 | 0.089549 | 221.6205 | 5.6205 | 84.5389 | -75.2056 | 9.3333 | -247.4871 | -2.455 | 121.8626 | 48.6623 | 2891.3776 | -58.1374 | 0 | 0 | 0 | 1 | 0 |  | 0 | 0 | 0 | 1 | 0 |  | 0 | 0 | 1 | 0 |  | 0 | 0 | 1 | 0 |  | 0 | 0 | 1 | 0 |  | 0 | 0 | 1 | 0 |  | 0 | 0 | 1 | 0 |  | 0 | 0 | 1 | 0 |  | 0 | 0 | 1 | 0 |  | 0 | 0 | 1 | 0 |  | 0 | 0 | 1 | 0 |  | 0 | 0 | 1 | 0 |  | 0 | 0 | 1 | 0 |  | 0 | 0 | 1 | 0 |  | 0 | 0 | 1 | 0 |  | 0 | 0 |  | 0 |  |  | 0
|  | 2008-12-15 | 8:15 | 1 |  | 15.3438 | 12 | 2008 | 12 | 2008 | 2454815.8438 | 3270.8021 | 3581.2324 | 3504.3164 | 3503.6939 | 23.4378 | 17.5421 | -23.2876 | 0.08955 | 221.6212 | 5.6212 | 84.5492 | -71.4453 | 13.1039 | -243.7281 | -0.28247 | 124.547 | 47.1923 | 2630.3188 | -55.453 | 0 | 0 | 0 | 1 | 0 |  | 0 | 0 | 0 | 1 | 0 |  | 0 | 0 | 1 | 0 |  | 0 | 0 | 1 | 0 |  | 0 | 0 | 1 | 0 |  | 0 | 0 | 1 | 0 |  | 0 | 0 | 1 | 0 |  | 0 | 0 | 1 | 0 |  | 0 | 0 | 1 | 0 |  | 0 | 0 | 1 | 0 |  | 0 | 0 | 1 | 0 |  | 0 | 0 | 1 | 0 |  | 0 | 0 | 1 | 0 |  | 0 | 0 | 1 | 0 |  | 0 | 0 | 1 | 0 |  | 0 | 0 |  | 0 |  |  | 0
|  | 2008-12-15 | 8:30 | 1 |  | 15.3542 | 12 | 2008 | 12 | 2008 | 2454815.8542 | 3270.8125 | 3581.2427 | 3504.3267 | 3503.7045 | 23.4378 | 17.5429 | -23.2881 | 0.08955 | 221.6219 | 5.6219 | 84.5595 | -67.685 | 16.8745 | -239.969 | 1.8203 | 127.2859 | 45.5858 | 2399.7907 | -52.7141 | 0.25 | 168.7647 | 98.5197 | 1 | 19.7039 |  | 118.2237 | 98.5197 | 20.5862 | 1 | 4.1172 |  | 20.5862 | 21.8466 | 1 | 4.3693 |  | 21.8466 | 0 | 1 | 0 |  | 0 | 0 | 1 | 0 |  | 0 | 0 | 1 | 0 |  | 0 | 9.6561 | 1 | 1.9312 |  | 9.6561 | 9.6561 | 1 | 1.9312 |  | 9.6561 | 0 | 1 | 0 |  | 0 | 0 | 1 | 0 |  | 0 | 24.8299 | 1 | 4.966 |  | 24.8299 | 24.8299 | 1 | 4.966 |  | 24.8299 | 0 | 1 | 0 |  | 0 | 0 | 0.98078 | 0 |  | 0 | 0 | 1 | 0 |  | 0 | 29.5993 |  | 29.5993 |  |  | 29.5993
|  | 2008-12-15 | 8:45 | 1 |  | 15.3646 | 12 | 2008 | 12 | 2008 | 2454815.8646 | 3270.8229 | 3581.253 | 3504.337 | 3503.7151 | 23.4378 | 17.5437 | -23.2886 | 0.08955 | 221.6226 | 5.6226 | 84.5698 | -63.9247 | 20.645 | -236.21 | 3.8471 | 130.0847 | 43.8366 | 2198.3101 | -49.9153 | 0.25 | 184.2324 | 114.1181 | 1 | 22.8236 |  | 136.9417 | 114.1181 | 23.8456 | 1 | 4.7691 |  | 23.8456 | 25.3055 | 1 | 5.0611 |  | 25.3055 | 0 | 1 | 0 |  | 0 | 0 | 1 | 0 |  | 0 | 0 | 1 | 0 |  | 0 | 10.1189 | 1 | 2.0238 |  | 10.1189 | 10.1189 | 1 | 2.0238 |  | 10.1189 | 0 | 1 | 0 |  | 0 | 0 | 1 | 0 |  | 0 | 26.02 | 1 | 5.204 |  | 26.02 | 26.02 | 1 | 5.204 |  | 26.02 | 0 | 1 | 0 |  | 0 | 0 | 0.95934 | 0 |  | 0 | 0 | 1 | 0 |  | 0 | 35.852 |  | 35.852 |  |  | 35.852
|  | 2008-12-15 | 9:00 | 1 |  | 15.375 | 12 | 2008 | 12 | 2008 | 2454815.875 | 3270.8333 | 3581.2632 | 3504.3472 | 3503.7257 | 23.4378 | 17.5444 | -23.2891 | 0.089551 | 221.6233 | 5.6233 | 84.5801 | -60.1644 | 24.4156 | -232.4509 | 5.7913 | 132.9483 | 41.9387 | 2023.7051 | -47.0517 | 0.25 | 200.128 | 130.793 | 1 | 26.1586 |  | 156.9516 | 130.793 | 27.3299 | 1 | 5.466 |  | 27.3299 | 29.0031 | 1 | 5.8006 |  | 29.0031 | 0 | 1 | 0 |  | 0 | 0 | 1 | 0 |  | 0 | 0 | 1 | 0 |  | 0 | 10.486 | 1 | 2.0972 |  | 10.486 | 10.486 | 1 | 2.0972 |  | 10.486 | 0 | 1 | 0 |  | 0 | 0 | 1 | 0 |  | 0 | 26.964 | 1 | 5.3928 |  | 26.964 | 26.964 | 1 | 5.3928 |  | 26.964 | 0 | 1 | 0 |  | 0 | 0 | 0.93867 | 0 |  | 0 | 0 | 1 | 0 |  | 0 | 42.8029 |  | 42.8029 |  |  | 42.8029
|  | 2008-12-15 | 9:15 | 1 |  | 15.3854 | 12 | 2008 | 12 | 2008 | 2454815.8854 | 3270.8438 | 3581.2735 | 3504.3575 | 3503.7363 | 23.4378 | 17.5452 | -23.2896 | 0.089551 | 221.6239 | 5.6239 | 84.5904 | -56.4042 | 28.1862 | -228.6919 | 7.6459 | 135.8808 | 39.8866 | 1873.4066 | -44.1192 | 0.25 | 216.1837 | 148.2999 | 1 | 29.66 |  | 177.9599 | 148.2999 | 30.988 | 1 | 6.1976 |  | 30.988 | 32.8853 | 1 | 6.5771 |  | 32.8853 | 0 | 1 | 0 |  | 0 | 0 | 1 | 0 |  | 0 | 0 | 1 | 0 |  | 0 | 10.732 | 1 | 2.1464 |  | 10.732 | 10.732 | 1 | 2.1464 |  | 10.732 | 0 | 1 | 0 |  | 0 | 0 | 1 | 0 |  | 0 | 27.5966 | 1 | 5.5193 |  | 27.5966 | 27.5966 | 1 | 5.5193 |  | 27.5966 | 0 | 1 | 0 |  | 0 | 0 | 0.91883 | 0 |  | 0 | 0 | 1 | 0 |  | 0 | 50.3754 |  | 50.3754 |  |  | 50.3754
|  | 2008-12-15 | 9:30 | 1 |  | 15.3958 | 12 | 2008 | 12 | 2008 | 2454815.8958 | 3270.8542 | 3581.2838 | 3504.3678 | 3503.7469 | 23.4378 | 17.546 | -23.2901 | 0.089551 | 221.6246 | 5.6246 | 84.6007 | -52.6439 | 31.9568 | -224.9328 | 9.4039 | 138.8857 | 37.6756 | 1744.714 | -41.1143 | 0.25 | 232.1297 | 166.3476 | 1 | 33.2695 |  | 199.6171 | 166.3476 | 34.7592 | 1 | 6.9518 |  | 34.7592 | 36.8873 | 1 | 7.3775 |  | 36.8873 | 0 | 1 | 0 |  | 0 | 0 | 1 | 0 |  | 0 | 0 | 1 | 0 |  | 0 | 10.8349 | 1 | 2.167 |  | 10.8349 | 10.8349 | 1 | 2.167 |  | 10.8349 | 0 | 1 | 0 |  | 0 | 0 | 1 | 0 |  | 0 | 27.8611 | 1 | 5.5722 |  | 27.8611 | 27.8611 | 1 | 5.5722 |  | 27.8611 | 0 | 1 | 0 |  | 0 | 0 | 0.89986 | 0 |  | 0 | 0 | 1 | 0 |  | 0 | 58.4571 |  | 58.4571 |  |  | 58.4571
|  | 2008-12-15 | 9:45 | 1 |  | 15.4062 | 12 | 2008 | 12 | 2008 | 2454815.9062 | 3270.8646 | 3581.294 | 3504.378 | 3503.7575 | 23.4378 | 17.5467 | -23.2906 | 0.089551 | 221.6253 | 5.6253 | 84.611 | -48.8836 | 35.7273 | -221.1738 | 11.058 | 141.9654 | 35.302 | 1634.9994 | -38.0346 | 0.25 | 247.7065 | 184.6129 | 1 | 36.9226 |  | 221.5354 | 184.6129 | 38.5758 | 1 | 7.7152 |  | 38.5758 | 40.9376 | 1 | 8.1875 |  | 40.9376 | 0 | 1 | 0 |  | 0 | 0 | 1 | 0 |  | 0 | 0 | 1 | 0 |  | 0 | 10.7772 | 1 | 2.1554 |  | 10.7772 | 10.7772 | 1 | 2.1554 |  | 10.7772 | 0 | 1 | 0 |  | 0 | 0 | 1 | 0 |  | 0 | 27.7129 | 1 | 5.5426 |  | 27.7129 | 27.7129 | 1 | 5.5426 |  | 27.7129 | 0 | 1 | 0 |  | 0 | 0 | 0.88183 | 0 |  | 0 | 0 | 1 | 0 |  | 0 | 66.9032 |  | 66.9032 |  |  | 66.9032
|  | 2008-12-15 | 10:00 | 1 |  | 15.4167 | 12 | 2008 | 12 | 2008 | 2454815.9167 | 3270.875 | 3581.3043 | 3504.3883 | 3503.7681 | 23.4378 | 17.5475 | -23.2911 | 0.089552 | 221.626 | 5.626 | 84.6212 | -45.1233 | 39.4979 | -217.4147 | 12.6008 | 145.1213 | 32.7641 | 1541.8394 | -34.8787 | 0.25 | 262.6733 | 202.7546 | 1 | 40.5509 |  | 243.3055 | 202.7546 | 42.3666 | 1 | 8.4733 |  | 42.3666 | 44.9605 | 1 | 8.9921 |  | 44.9605 | 0 | 1 | 0 |  | 0 | 0 | 1 | 0 |  | 0 | 0 | 1 | 0 |  | 0 | 10.5471 | 1 | 2.1094 |  | 10.5471 | 10.5471 | 1 | 2.1094 |  | 10.5471 | 0 | 1 | 0 |  | 0 | 0 | 1 | 0 |  | 0 | 27.1212 | 1 | 5.4242 |  | 27.1212 | 27.1212 | 1 | 5.4242 |  | 27.1212 | 0 | 1 | 0 |  | 0 | 0 | 0.86484 | 0 |  | 0 | 0 | 1 | 0 |  | 0 | 75.5409 |  | 75.5409 |  |  | 75.5409
|  | 2008-12-15 | 10:15 | 1 |  | 15.4271 | 12 | 2008 | 12 | 2008 | 2454815.9271 | 3270.8854 | 3581.3146 | 3504.3986 | 3503.7787 | 23.4378 | 17.5483 | -23.2916 | 0.089552 | 221.6267 | 5.6267 | 84.6315 | -41.3631 | 43.2685 | -213.6557 | 14.0249 | 148.3536 | 30.0617 | 1463.0838 | -31.6464 | 0.25 | 276.8126 | 220.4261 | 1 | 44.0852 |  | 264.5113 | 220.4261 | 46.0592 | 1 | 9.2118 |  | 46.0592 | 48.8791 | 1 | 9.7758 |  | 48.8791 | 0 | 1 | 0 |  | 0 | 0 | 1 | 0 |  | 0 | 0 | 1 | 0 |  | 0 | 10.1383 | 1 | 2.0277 |  | 10.1383 | 10.1383 | 1 | 2.0277 |  | 10.1383 | 0 | 1 | 0 |  | 0 | 0 | 1 | 0 |  | 0 | 26.07 | 1 | 5.214 |  | 26.07 | 26.07 | 1 | 5.214 |  | 26.07 | 0 | 1 | 0 |  | 0 | 0 | 0.84896 | 0 |  | 0 | 0 | 1 | 0 |  | 0 | 84.1753 |  | 84.1753 |  |  | 84.1753
|  | 2008-12-15 | 10:30 | 1 |  | 15.4375 | 12 | 2008 | 12 | 2008 | 2454815.9375 | 3270.8958 | 3581.3248 | 3504.4088 | 3503.7893 | 23.4378 | 17.549 | -23.2921 | 0.089552 | 221.6274 | 5.6274 | 84.6418 | -37.6028 | 47.0391 | -209.8966 | 15.3227 | 151.6609 | 27.1977 | 1396.8793 | -28.3391 | 0.25 | 289.932 | 237.286 | 1 | 47.4572 |  | 284.7432 | 237.286 | 49.5822 | 1 | 9.9164 |  | 49.5822 | 52.6178 | 1 | 10.5236 |  | 52.6178 | 0 | 1 | 0 |  | 0 | 0 | 1 | 0 |  | 0 | 0 | 1 | 0 |  | 0 | 9.5503 | 1 | 1.9101 |  | 9.5503 | 9.5503 | 1 | 1.9101 |  | 9.5503 | 0 | 1 | 0 |  | 0 | 0 | 1 | 0 |  | 0 | 24.5579 | 1 | 4.9116 |  | 24.5579 | 24.5579 | 1 | 4.9116 |  | 24.5579 | 0 | 1 | 0 |  | 0 | 0 | 0.83433 | 0 |  | 0 | 0 | 1 | 0 |  | 0 | 92.5965 |  | 92.5965 |  |  | 92.5965
|  | 2008-12-15 | 10:45 | 1 |  | 15.4479 | 12 | 2008 | 12 | 2008 | 2454815.9479 | 3270.9062 | 3581.3351 | 3504.4191 | 3503.7998 | 23.4378 | 17.5498 | -23.2926 | 0.089553 | 221.6281 | 5.6281 | 84.6521 | -33.8425 | 50.8096 | -206.1376 | 16.4872 | 155.0407 | 24.1773 | 1341.6627 | -24.9593 | 0.25 | 301.8642 | 253.0075 | 1 | 50.6015 |  | 303.609 | 253.0075 | 52.8672 | 1 | 10.5734 |  | 52.8672 | 56.104 | 1 | 11.2208 |  | 56.104 | 0 | 1 | 0 |  | 0 | 0 | 1 | 0 |  | 0 | 0 | 1 | 0 |  | 0 | 8.7881 | 1 | 1.7576 |  | 8.7881 | 8.7881 | 1 | 1.7576 |  | 8.7881 | 0 | 1 | 0 |  | 0 | 0 | 1 | 0 |  | 0 | 22.598 | 1 | 4.5196 |  | 22.598 | 22.598 | 1 | 4.5196 |  | 22.598 | 0 | 1 | 0 |  | 0 | 0 | 0.82104 | 0 |  | 0 | 0 | 1 | 0 |  | 0 | 100.5868 |  | 100.5868 |  |  | 100.5868
|  | 2008-12-15 | 11:00 | 1 |  | 15.4583 | 12 | 2008 | 12 | 2008 | 2454815.9583 | 3270.9167 | 3581.3454 | 3504.4294 | 3503.8104 | 23.4378 | 17.5506 | -23.2931 | 0.089553 | 221.6287 | 5.6287 | 84.6624 | -30.0822 | 54.5802 | -202.3785 | 17.5113 | 158.4886 | 21.0096 | 1296.1406 | -21.5114 | 0.25 | 312.4661 | 267.2857 | 1 | 53.4571 |  | 320.7428 | 267.2857 | 55.8507 | 1 | 11.1701 |  | 55.8507 | 59.2702 | 1 | 11.854 |  | 59.2702 | 0 | 1 | 0 |  | 0 | 0 | 1 | 0 |  | 0 | 0 | 1 | 0 |  | 0 | 7.8618 | 1 | 1.5724 |  | 7.8618 | 7.8618 | 1 | 1.5724 |  | 7.8618 | 0 | 1 | 0 |  | 0 | 0 | 1 | 0 |  | 0 | 20.216 | 1 | 4.0432 |  | 20.216 | 20.216 | 1 | 4.0432 |  | 20.216 | 0 | 1 | 0 |  | 0 | 0 | 0.80922 | 0 |  | 0 | 0 | 1 | 0 |  | 0 | 107.9284 |  | 107.9284 |  |  | 107.9284
|  | 2008-12-15 | 11:15 | 1 |  | 15.4688 | 12 | 2008 | 12 | 2008 | 2454815.9688 | 3270.9271 | 3581.3556 | 3504.4396 | 3503.821 | 23.4378 | 17.5514 | -23.2936 | 0.089553 | 221.6294 | 5.6294 | 84.6727 | -26.3219 | 58.3508 | -198.6195 | 18.3888 | 161.9988 | 17.7065 | 1259.2615 | -18.0012 | 0.25 | 321.6171 | 279.8444 | 1 | 55.9689 |  | 335.8133 | 279.8444 | 58.4749 | 1 | 11.695 |  | 58.4749 | 62.055 | 1 | 12.411 |  | 62.055 | 0 | 1 | 0 |  | 0 | 0 | 1 | 0 |  | 0 | 0 | 1 | 0 |  | 0 | 6.7861 | 1 | 1.3572 |  | 6.7861 | 6.7861 | 1 | 1.3572 |  | 6.7861 | 0 | 1 | 0 |  | 0 | 0 | 1 | 0 |  | 0 | 17.4499 | 1 | 3.49 |  | 17.4499 | 17.4499 | 1 | 3.49 |  | 17.4499 | 0 | 1 | 0 |  | 0 | 0 | 0.79899 | 0 |  | 0 | 0 | 1 | 0 |  | 0 | 114.4128 |  | 114.4128 |  |  | 114.4128
|  | 2008-12-15 | 11:30 | 1 |  | 15.4792 | 12 | 2008 | 12 | 2008 | 2454815.9792 | 3270.9375 | 3581.3659 | 3504.4499 | 3503.8316 | 23.4378 | 17.5521 | -23.2941 | 0.089553 | 221.6301 | 5.6301 | 84.683 | -22.5617 | 62.1214 | -194.8604 | 19.1137 | 165.5637 | 14.2841 | 1230.1878 | -14.4363 | 0.25 | 329.218 | 290.4413 | 1 | 58.0883 |  | 348.5296 | 290.4413 | 60.6892 | 1 | 12.1378 |  | 60.6892 | 64.4049 | 1 | 12.881 |  | 64.4049 | 0 | 1 | 0 |  | 0 | 0 | 1 | 0 |  | 0 | 0 | 1 | 0 |  | 0 | 5.5798 | 1 | 1.116 |  | 5.5798 | 5.5798 | 1 | 1.116 |  | 5.5798 | 0 | 1 | 0 |  | 0 | 0 | 1 | 0 |  | 0 | 14.348 | 1 | 2.8696 |  | 14.348 | 14.348 | 1 | 2.8696 |  | 14.348 | 0 | 1 | 0 |  | 0 | 0 | 0.79046 | 0 |  | 0 | 0 | 1 | 0 |  | 0 | 119.8484 |  | 119.8484 |  |  | 119.8484
|  | 2008-12-15 | 11:45 | 1 |  | 15.4896 | 12 | 2008 | 12 | 2008 | 2454815.9896 | 3270.9479 | 3581.3762 | 3504.4602 | 3503.8422 | 23.4378 | 17.5529 | -23.2946 | 0.089554 | 221.6308 | 5.6308 | 84.6933 | -18.8014 | 65.8919 | -191.1014 | 19.6812 | 169.1743 | 10.7614 | 1208.2706 | -10.8257 | 0.25 | 335.1898 | 298.8727 | 1 | 59.7745 |  | 358.6472 | 298.8727 | 62.451 | 1 | 12.4902 |  | 62.451 | 66.2745 | 1 | 13.2549 |  | 66.2745 | 0 | 1 | 0 |  | 0 | 0 | 1 | 0 |  | 0 | 0 | 1 | 0 |  | 0 | 4.2651 | 1 | 0.85302 |  | 4.2651 | 4.2651 | 1 | 0.85302 |  | 4.2651 | 0 | 1 | 0 |  | 0 | 0 | 1 | 0 |  | 0 | 10.9674 | 1 | 2.1935 |  | 10.9674 | 10.9674 | 1 | 2.1935 |  | 10.9674 | 0 | 1 | 0 |  | 0 | 0 | 0.78373 | 0 |  | 0 | 0 | 1 | 0 |  | 0 | 124.0698 |  | 124.0698 |  |  | 124.0698
|  | 2008-12-15 | 12:00 | 1 |  | 15.5 | 12 | 2008 | 12 | 2008 | 2454816 | 3270.9583 | 3581.3864 | 3504.4704 | 3503.8528 | 23.4378 | 17.5537 | -23.2951 | 0.089554 | 221.6315 | 5.6315 | 84.7036 | -15.0411 | 69.6625 | -187.3423 | 20.0872 | 172.8203 | 7.1609 | 1193.0285 | -7.1797 | 0.25 | 339.4722 | 304.9767 | 1 | 60.9953 |  | 365.9721 | 304.9767 | 63.7265 | 1 | 12.7453 |  | 63.7265 | 67.6281 | 1 | 13.5256 |  | 67.6281 | 0 | 1 | 0 |  | 0 | 0 | 1 | 0 |  | 0 | 0 | 1 | 0 |  | 0 | 2.867 | 1 | 0.5734 |  | 2.867 | 2.867 | 1 | 0.5734 |  | 2.867 | 0 | 1 | 0 |  | 0 | 0 | 1 | 0 |  | 0 | 7.3723 | 1 | 1.4745 |  | 7.3723 | 7.3723 | 1 | 1.4745 |  | 7.3723 | 0 | 1 | 0 |  | 0 | 0 | 0.77888 | 0 |  | 0 | 0 | 1 | 0 |  | 0 | 126.9451 |  | 126.9451 |  |  | 126.9451
|  | 2008-12-15 | 12:15 | 1 |  | 15.5104 | 12 | 2008 | 12 | 2008 | 2454816.0104 | 3270.9688 | 3581.3967 | 3504.4807 | 3503.8634 | 23.4378 | 17.5544 | -23.2956 | 0.089554 | 221.6322 | 5.6322 | 84.7139 | -11.2808 | 73.4331 | -183.5833 | 20.3286 | 176.4903 | 3.5075 | 1184.131 | -3.5097 | 0.25 | 342.023 | 308.6367 | 1 | 61.7273 |  | 370.364 | 308.6367 | 64.4913 | 1 | 12.8983 |  | 64.4913 | 68.4397 | 1 | 13.6879 |  | 68.4397 | 0 | 1 | 0 |  | 0 | 0 | 1 | 0 |  | 0 | 0 | 1 | 0 |  | 0 | 1.4126 | 1 | 0.28253 |  | 1.4126 | 1.4126 | 1 | 0.28253 |  | 1.4126 | 0 | 1 | 0 |  | 0 | 0 | 1 | 0 |  | 0 | 3.6325 | 1 | 0.7265 |  | 3.6325 | 3.6325 | 1 | 0.7265 |  | 3.6325 | 0 | 1 | 0 |  | 0 | 0 | 0.77599 | 0 |  | 0 | 0 | 1 | 0 |  | 0 | 128.3824 |  | 128.3824 |  |  | 128.3824
|  | 2008-12-15 | 12:30 | 1 |  | 15.5208 | 12 | 2008 | 12 | 2008 | 2454816.0208 | 3270.9792 | 3581.407 | 3504.491 | 3503.874 | 23.4378 | 17.5552 | -23.2961 | 0.089555 | 221.6328 | 5.6328 | 84.7242 | -7.5206 | 77.2036 | -179.8242 | 20.4038 | 179.8278 | -0.17223 | 1181.387 | 0.17223 | 0.25 | 342.8174 | 309.7826 | 1 | 61.9565 |  | 371.7391 | 309.7826 | 64.7307 | 1 | 12.9461 |  | 64.7307 | 68.6938 | 1 | 13.7388 |  | 68.6938 | 0.2065 | 1 | 0.0413 |  | 0.2065 | 0.35144 | 1 | 0.070289 |  | 0.35144 | 0 | 1 | 0 |  | 0 | 0 | 1 | 0 |  | 0 | 0 | 1 | 0 |  | 0 | 0.1787 | 1 | 0.03574 |  | 0.1787 | 0.1787 | 1 | 0.03574 |  | 0.1787 | 0 | 1 | 0 |  | 0 | 0 | 1 | 0 |  | 0 | 0 | 1 | 0 |  | 0 | 0 | 0.77509 | 0 |  | 0 | 0 | 1 | 0 |  | 0 | 128.3345 |  | 128.3345 |  |  | 128.3345
|  | 2008-12-15 | 12:45 | 1 |  | 15.5312 | 12 | 2008 | 12 | 2008 | 2454816.0312 | 3270.9896 | 3581.4172 | 3504.5012 | 3503.8846 | 23.4378 | 17.556 | -23.2965 | 0.089555 | 221.6335 | 5.6335 | 84.7345 | -3.7603 | 80.9742 | -176.0652 | 20.312 | 176.1465 | -3.8506 | 1184.7378 | 3.8535 | 0.25 | 341.8478 | 308.3926 | 1 | 61.6785 |  | 370.0711 | 308.3926 | 64.4402 | 1 | 12.888 |  | 64.4402 | 68.3856 | 1 | 13.6771 |  | 68.3856 | 4.6063 | 1 | 0.92126 |  | 4.6063 | 7.8396 | 1 | 1.5679 |  | 7.8396 | 0 | 1 | 0 |  | 0 | 0 | 1 | 0 |  | 0 | 0 | 1 | 0 |  | 0 | 3.9862 | 1 | 0.79725 |  | 3.9862 | 3.9862 | 1 | 0.79725 |  | 3.9862 | 0 | 1 | 0 |  | 0 | 0 | 1 | 0 |  | 0 | 0 | 1 | 0 |  | 0 | 0 | 0.77619 | 0 |  | 0 | 0 | 1 | 0 |  | 0 | 126.8013 |  | 126.8013 |  |  | 126.8013
|  | 2008-12-15 | 13:00 | 1 |  | 15.5417 | 12 | 2008 | 12 | 2008 | 2454816.0417 | 3271 | 3581.4275 | 3504.5115 | 3503.8952 | 23.4378 | 17.5567 | -23.297 | 0.089555 | 221.6342 | 5.6342 | 84.7448 | 0 | 84.7448 | -172.3061 | 20.0541 | 172.4783 | -7.5001 | 1194.255 | 7.5217 | 0.25 | 339.1235 | 304.4932 | 1 | 60.8986 |  | 365.3918 | 304.4932 | 63.6254 | 1 | 12.7251 |  | 63.6254 | 67.5209 | 1 | 13.5042 |  | 67.5209 | 8.9153 | 1 | 1.7831 |  | 8.9153 | 15.1731 | 1 | 3.0346 |  | 15.1731 | 0 | 1 | 0 |  | 0 | 0 | 1 | 0 |  | 0 | 0 | 1 | 0 |  | 0 | 7.7151 | 1 | 1.543 |  | 7.7151 | 7.7151 | 1 | 1.543 |  | 7.7151 | 0 | 1 | 0 |  | 0 | 0 | 1 | 0 |  | 0 | 0 | 1 | 0 |  | 0 | 0 | 0.77928 | 0 |  | 0 | 0 | 1 | 0 |  | 0 | 123.8304 |  | 123.8304 |  |  | 123.8304
|  | 2008-12-15 | 13:15 | 1 |  | 15.5521 | 12 | 2008 | 12 | 2008 | 2454816.0521 | 3271.0104 | 3581.4378 | 3504.5218 | 3503.9058 | 23.4378 | 17.5575 | -23.2975 | 0.089555 | 221.6349 | 5.6349 | 84.7551 | 3.7603 | 88.5154 | -168.5471 | 19.632 | 168.8354 | -11.0941 | 1210.1434 | 11.1646 | 0.25 | 334.6711 | 298.159 | 1 | 59.6318 |  | 357.7907 | 298.159 | 62.3019 | 1 | 12.4604 |  | 62.3019 | 66.1163 | 1 | 13.2233 |  | 66.1163 | 13.0489 | 1 | 2.6098 |  | 13.0489 | 22.2082 | 1 | 4.4416 |  | 22.2082 | 0 | 1 | 0 |  | 0 | 0 | 1 | 0 |  | 0 | 0 | 1 | 0 |  | 0 | 11.2923 | 1 | 2.2585 |  | 11.2923 | 11.2923 | 1 | 2.2585 |  | 11.2923 | 0 | 1 | 0 |  | 0 | 0 | 1 | 0 |  | 0 | 0 | 1 | 0 |  | 0 | 0 | 0.78431 | 0 |  | 0 | 0 | 1 | 0 |  | 0 | 119.5139 |  | 119.5139 |  |  | 119.5139
|  | 2008-12-15 | 13:30 | 1 |  | 15.5625 | 12 | 2008 | 12 | 2008 | 2454816.0625 | 3271.0208 | 3581.448 | 3504.532 | 3503.9164 | 23.4378 | 17.5583 | -23.298 | 0.089556 | 221.6356 | 5.6356 | 84.7654 | 7.5206 | 92.2859 | -164.788 | 19.0487 | 165.229 | -14.6079 | 1232.7478 | 14.771 | 0.25 | 328.5344 | 289.5112 | 1 | 57.9022 |  | 347.4134 | 289.5112 | 60.4949 | 1 | 12.099 |  | 60.4949 | 64.1986 | 1 | 12.8397 |  | 64.1986 | 16.9272 | 1 | 3.3854 |  | 16.9272 | 28.8089 | 1 | 5.7618 |  | 28.8089 | 0 | 1 | 0 |  | 0 | 0 | 1 | 0 |  | 0 | 0 | 1 | 0 |  | 0 | 14.6486 | 1 | 2.9297 |  | 14.6486 | 14.6486 | 1 | 2.9297 |  | 14.6486 | 0 | 1 | 0 |  | 0 | 0 | 1 | 0 |  | 0 | 0 | 1 | 0 |  | 0 | 0 | 0.79123 | 0 |  | 0 | 0 | 1 | 0 |  | 0 | 113.9849 |  | 113.9849 |  |  | 113.9849
|  | 2008-12-15 | 13:45 | 1 |  | 15.5729 | 12 | 2008 | 12 | 2008 | 2454816.0729 | 3271.0312 | 3581.4583 | 3504.5423 | 3503.927 | 23.4378 | 17.559 | -23.2985 | 0.089556 | 221.6363 | 5.6363 | 84.7757 | 11.2808 | 96.0565 | -161.029 | 18.3083 | 161.6693 | -18.0196 | 1262.5654 | 18.3307 | 0.25 | 320.7755 | 278.7158 | 1 | 55.7432 |  | 334.4589 | 278.7158 | 58.2391 | 1 | 11.6478 |  | 58.2391 | 61.8048 | 1 | 12.361 |  | 61.8048 | 20.4767 | 1 | 4.0953 |  | 20.4767 | 34.8498 | 1 | 6.97 |  | 34.8498 | 0 | 1 | 0 |  | 0 | 0 | 1 | 0 |  | 0 | 0 | 1 | 0 |  | 0 | 17.7202 | 1 | 3.544 |  | 17.7202 | 17.7202 | 1 | 3.544 |  | 17.7202 | 0 | 1 | 0 |  | 0 | 0 | 1 | 0 |  | 0 | 0 | 1 | 0 |  | 0 | 0 | 0.79993 | 0 |  | 0 | 0 | 1 | 0 |  | 0 | 107.41 |  | 107.41 |  |  | 107.41
|  | 2008-12-15 | 14:00 | 1 |  | 15.5833 | 12 | 2008 | 12 | 2008 | 2454816.0833 | 3271.0417 | 3581.4686 | 3504.5526 | 3503.9376 | 23.4378 | 17.5598 | -23.299 | 0.089556 | 221.6369 | 5.6369 | 84.786 | 15.0411 | 99.8271 | -157.2699 | 17.416 | 158.1652 | -21.3101 | 1300.263 | 21.8348 | 0.25 | 311.4754 | 265.9805 | 1 | 53.1961 |  | 319.1765 | 265.9805 | 55.578 | 1 | 11.1156 |  | 55.578 | 58.9807 | 1 | 11.7961 |  | 58.9807 | 23.6322 | 1 | 4.7264 |  | 23.6322 | 40.2201 | 1 | 8.044 |  | 40.2201 | 0 | 1 | 0 |  | 0 | 0 | 1 | 0 |  | 0 | 0 | 1 | 0 |  | 0 | 20.4509 | 1 | 4.0902 |  | 20.4509 | 20.4509 | 1 | 4.0902 |  | 20.4509 | 0 | 1 | 0 |  | 0 | 0 | 1 | 0 |  | 0 | 0 | 1 | 0 |  | 0 | 0 | 0.81033 | 0 |  | 0 | 0 | 1 | 0 |  | 0 | 99.982 |  | 99.982 |  |  | 99.982
|  | 2008-12-15 | 14:15 | 1 |  | 15.5938 | 12 | 2008 | 12 | 2008 | 2454816.0938 | 3271.0521 | 3581.4788 | 3504.5629 | 3503.9482 | 23.4378 | 17.5606 | -23.2995 | 0.089557 | 221.6376 | 5.6376 | 84.7963 | 18.8014 | 103.5977 | -153.5109 | 16.3776 | 154.724 | -24.4641 | 1346.6983 | 25.276 | 0.25 | 300.7355 | 251.551 | 1 | 50.3102 |  | 301.8612 | 251.551 | 52.5629 | 1 | 10.5126 |  | 52.5629 | 55.781 | 1 | 11.1562 |  | 55.781 | 26.339 | 1 | 5.2678 |  | 26.339 | 44.8269 | 1 | 8.9654 |  | 44.8269 | 0 | 1 | 0 |  | 0 | 0 | 1 | 0 |  | 0 | 0 | 1 | 0 |  | 0 | 22.7933 | 1 | 4.5587 |  | 22.7933 | 22.7933 | 1 | 4.5587 |  | 22.7933 | 0 | 1 | 0 |  | 0 | 0 | 1 | 0 |  | 0 | 0 | 1 | 0 |  | 0 | 0 | 0.8223 | 0 |  | 0 | 0 | 1 | 0 |  | 0 | 91.9113 |  | 91.9113 |  |  | 91.9113
|  | 2008-12-15 | 14:30 | 1 |  | 15.6042 | 12 | 2008 | 12 | 2008 | 2454816.1042 | 3271.0625 | 3581.4891 | 3504.5731 | 3503.9588 | 23.4378 | 17.5613 | -23.2999 | 0.089557 | 221.6383 | 5.6383 | 84.8066 | 22.5617 | 107.3682 | -149.7519 | 15.1995 | 151.3515 | -27.4696 | 1402.9455 | 28.6485 | 0.25 | 288.6783 | 235.7066 | 1 | 47.1413 |  | 282.8479 | 235.7066 | 49.2521 | 1 | 9.8504 |  | 49.2521 | 52.2676 | 1 | 10.4535 |  | 52.2676 | 28.5546 | 1 | 5.7109 |  | 28.5546 | 48.5978 | 1 | 9.7196 |  | 48.5978 | 0 | 1 | 0 |  | 0 | 0 | 1 | 0 |  | 0 | 0 | 1 | 0 |  | 0 | 24.7108 | 1 | 4.9422 |  | 24.7108 | 24.7108 | 1 | 4.9422 |  | 24.7108 | 0 | 1 | 0 |  | 0 | 0 | 1 | 0 |  | 0 | 0 | 1 | 0 |  | 0 | 0 | 0.83573 | 0 |  | 0 | 0 | 1 | 0 |  | 0 | 83.4166 |  | 83.4166 |  |  | 83.4166
|  | 2008-12-15 | 14:45 | 1 |  | 15.6146 | 12 | 2008 | 12 | 2008 | 2454816.1146 | 3271.0729 | 3581.4994 | 3504.5834 | 3503.9694 | 23.4378 | 17.5621 | -23.3004 | 0.089557 | 221.639 | 5.639 | 84.8169 | 26.3219 | 111.1388 | -145.9928 | 13.8888 | 148.0517 | -30.3183 | 1470.324 | 31.9483 | 0.25 | 275.4495 | 218.7545 | 1 | 43.7509 |  | 262.5055 | 218.7545 | 45.7099 | 1 | 9.142 |  | 45.7099 | 48.5085 | 1 | 9.7017 |  | 48.5085 | 30.2506 | 1 | 6.0501 |  | 30.2506 | 51.4842 | 1 | 10.2968 |  | 51.4842 | 0 | 1 | 0 |  | 0 | 0 | 1 | 0 |  | 0 | 0 | 1 | 0 |  | 0 | 26.1784 | 1 | 5.2357 |  | 26.1784 | 26.1784 | 1 | 5.2357 |  | 26.1784 | 0 | 1 | 0 |  | 0 | 0 | 1 | 0 |  | 0 | 0 | 1 | 0 |  | 0 | 0 | 0.85049 | 0 |  | 0 | 0 | 1 | 0 |  | 0 | 74.7164 |  | 74.7164 |  |  | 74.7164
|  | 2008-12-15 | 15:00 | 1 |  | 15.625 | 12 | 2008 | 12 | 2008 | 2454816.125 | 3271.0833 | 3581.5096 | 3504.5937 | 3503.98 | 23.4378 | 17.5629 | -23.3009 | 0.089557 | 221.6397 | 5.6397 | 84.8272 | 30.0822 | 114.9094 | -142.2338 | 12.4526 | 144.8273 | -33.0048 | 1550.4249 | 35.1727 | 0.25 | 261.2187 | 201.0235 | 1 | 40.2047 |  | 241.2282 | 201.0235 | 42.0049 | 1 | 8.401 |  | 42.0049 | 44.5766 | 1 | 8.9153 |  | 44.5766 | 31.4135 | 1 | 6.2827 |  | 31.4135 | 53.4634 | 1 | 10.6927 |  | 53.4634 | 0 | 1 | 0 |  | 0 | 0 | 1 | 0 |  | 0 | 0 | 1 | 0 |  | 0 | 27.1848 | 1 | 5.437 |  | 27.1848 | 27.1848 | 1 | 5.437 |  | 27.1848 | 0 | 1 | 0 |  | 0 | 0 | 1 | 0 |  | 0 | 0 | 1 | 0 |  | 0 | 0 | 0.86648 | 0 |  | 0 | 0 | 1 | 0 |  | 0 | 66.0206 |  | 66.0206 |  |  | 66.0206
|  | 2008-12-15 | 15:15 | 1 |  | 15.6354 | 12 | 2008 | 12 | 2008 | 2454816.1354 | 3271.0938 | 3581.5199 | 3504.6039 | 3503.9906 | 23.4378 | 17.5636 | -23.3014 | 0.089558 | 221.6404 | 5.6404 | 84.8375 | 33.8425 | 118.68 | -138.4747 | 10.8984 | 141.6794 | -35.5269 | 1645.1315 | 38.3206 | 0.25 | 246.1809 | 182.8558 | 1 | 36.5712 |  | 219.427 | 182.8558 | 38.2087 | 1 | 7.6417 |  | 38.2087 | 40.548 | 1 | 8.1096 |  | 40.548 | 32.0466 | 1 | 6.4093 |  | 32.0466 | 54.5408 | 1 | 10.9082 |  | 54.5408 | 0 | 1 | 0 |  | 0 | 0 | 1 | 0 |  | 0 | 0 | 1 | 0 |  | 0 | 27.7326 | 1 | 5.5465 |  | 27.7326 | 27.7326 | 1 | 5.5465 |  | 27.7326 | 0 | 1 | 0 |  | 0 | 0 | 1 | 0 |  | 0 | 0 | 1 | 0 |  | 0 | 0 | 0.88358 | 0 |  | 0 | 0 | 1 | 0 |  | 0 | 57.5236 |  | 57.5236 |  |  | 57.5236
|  | 2008-12-15 | 15:30 | 1 |  | 15.6458 | 12 | 2008 | 12 | 2008 | 2454816.1458 | 3271.1042 | 3581.5302 | 3504.6142 | 3504.0012 | 23.4378 | 17.5644 | -23.3019 | 0.089558 | 221.6411 | 5.6411 | 84.8477 | 37.6028 | 122.4505 | -134.7157 | 9.2336 | 138.6075 | -37.8847 | 1756.6229 | 41.3925 | 0.25 | 230.556 | 164.598 | 1 | 32.9196 |  | 197.5177 | 164.598 | 34.3936 | 1 | 6.8787 |  | 34.3936 | 36.4994 | 1 | 7.2999 |  | 36.4994 | 32.17 | 1 | 6.434 |  | 32.17 | 54.7508 | 1 | 10.9502 |  | 54.7508 | 0 | 1 | 0 |  | 0 | 0 | 1 | 0 |  | 0 | 0 | 1 | 0 |  | 0 | 27.8394 | 1 | 5.5679 |  | 27.8394 | 27.8394 | 1 | 5.5679 |  | 27.8394 | 0 | 1 | 0 |  | 0 | 0 | 1 | 0 |  | 0 | 0 | 1 | 0 |  | 0 | 0 | 0.9017 | 0 |  | 0 | 0 | 1 | 0 |  | 0 | 49.3974 |  | 49.3974 |  |  | 49.3974
|  | 2008-12-15 | 15:45 | 1 |  | 15.6562 | 12 | 2008 | 12 | 2008 | 2454816.1562 | 3271.1146 | 3581.5404 | 3504.6245 | 3504.0118 | 23.4378 | 17.5652 | -23.3024 | 0.089558 | 221.6417 | 5.6417 | 84.858 | 41.3631 | 126.2211 | -130.9566 | 7.4656 | 135.6104 | -40.0803 | 1887.3473 | 44.3896 | 0.25 | 214.5869 | 146.5902 | 1 | 29.318 |  | 175.9083 | 146.5902 | 30.6308 | 1 | 6.1262 |  | 30.6308 | 32.5062 | 1 | 6.5012 |  | 32.5062 | 31.8209 | 1 | 6.3642 |  | 31.8209 | 54.1566 | 1 | 10.8313 |  | 54.1566 | 0 | 1 | 0 |  | 0 | 0 | 1 | 0 |  | 0 | 0 | 1 | 0 |  | 0 | 27.5373 | 1 | 5.5075 |  | 27.5373 | 27.5373 | 1 | 5.5075 |  | 27.5373 | 0 | 1 | 0 |  | 0 | 0 | 1 | 0 |  | 0 | 0 | 1 | 0 |  | 0 | 0 | 0.92077 | 0 |  | 0 | 0 | 1 | 0 |  | 0 | 41.7865 |  | 41.7865 |  |  | 41.7865
|  | 2008-12-15 | 16:00 | 1 |  | 15.6667 | 12 | 2008 | 12 | 2008 | 2454816.1667 | 3271.125 | 3581.5507 | 3504.6347 | 3504.0224 | 23.4378 | 17.5659 | -23.3028 | 0.089559 | 221.6424 | 5.6424 | 84.8683 | 45.1233 | 129.9917 | -127.1976 | 5.6017 | 132.6853 | -42.1175 | 2039.9471 | 47.3147 | 0.25 | 198.5346 | 129.1531 | 1 | 25.8306 |  | 154.9837 | 129.1531 | 26.9872 | 1 | 5.3974 |  | 26.9872 | 28.6395 | 1 | 5.7279 |  | 28.6395 | 31.0523 | 1 | 6.2105 |  | 31.0523 | 52.8486 | 1 | 10.5697 |  | 52.8486 | 0 | 1 | 0 |  | 0 | 0 | 1 | 0 |  | 0 | 0 | 1 | 0 |  | 0 | 26.8722 | 1 | 5.3744 |  | 26.8722 | 26.8722 | 1 | 5.3744 |  | 26.8722 | 0 | 1 | 0 |  | 0 | 0 | 1 | 0 |  | 0 | 0 | 1 | 0 |  | 0 | 0 | 0.9407 | 0 |  | 0 | 0 | 1 | 0 |  | 0 | 34.8036 |  | 34.8036 |  |  | 34.8036
|  | 2008-12-15 | 16:15 | 1 |  | 15.6771 | 12 | 2008 | 12 | 2008 | 2454816.1771 | 3271.1354 | 3581.561 | 3504.645 | 3504.033 | 23.4378 | 17.5667 | -23.3033 | 0.089559 | 221.6431 | 5.6431 | 84.8786 | 48.8836 | 133.7622 | -123.4385 | 3.649 | 129.8289 | -44.0009 | 2217.1206 | 50.1711 | 0.25 | 182.6694 | 112.5739 | 1 | 22.5148 |  | 135.0887 | 112.5739 | 23.5229 | 1 | 4.7046 |  | 23.5229 | 24.9631 | 1 | 4.9926 |  | 24.9631 | 29.9309 | 1 | 5.9862 |  | 29.9309 | 50.9402 | 1 | 10.188 |  | 50.9402 | 0 | 1 | 0 |  | 0 | 0 | 1 | 0 |  | 0 | 0 | 1 | 0 |  | 0 | 25.9018 | 1 | 5.1804 |  | 25.9018 | 25.9018 | 1 | 5.1804 |  | 25.9018 | 0 | 1 | 0 |  | 0 | 0 | 1 | 0 |  | 0 | 0 | 1 | 0 |  | 0 | 0 | 0.96144 | 0 |  | 0 | 0 | 1 | 0 |  | 0 | 28.5269 |  | 28.5269 |  |  | 28.5269
|  | 2008-12-15 | 16:30 | 1 |  | 15.6875 | 12 | 2008 | 12 | 2008 | 2454816.1875 | 3271.1458 | 3581.5712 | 3504.6553 | 3504.0436 | 23.4378 | 17.5675 | -23.3038 | 0.089559 | 221.6438 | 5.6438 | 84.8889 | 52.6439 | 137.5328 | -119.6795 | 1.6143 | 127.0368 | -45.7363 | 2421.4108 | 52.9632 | 0.25 | 167.2579 | 97.0921 | 1 | 19.4184 |  | 116.5105 | 97.0921 | 20.2879 | 1 | 4.0576 |  | 20.2879 | 21.53 | 1 | 4.306 |  | 21.53 | 28.5331 | 1 | 5.7066 |  | 28.5331 | 48.5612 | 1 | 9.7122 |  | 48.5612 | 0 | 1 | 0 |  | 0 | 0 | 1 | 0 |  | 0 | 0 | 1 | 0 |  | 0 | 24.6921 | 1 | 4.9384 |  | 24.6921 | 24.6921 | 1 | 4.9384 |  | 24.6921 | 0 | 1 | 0 |  | 0 | 0 | 1 | 0 |  | 0 | 0 | 1 | 0 |  | 0 | 0 | 0.98296 | 0 |  | 0 | 0 | 1 | 0 |  | 0 | 22.9988 |  | 22.9988 |  |  | 22.9988
|  | 2008-12-15 | 16:45 | 1 |  | 15.6979 | 12 | 2008 | 12 | 2008 | 2454816.1979 | 3271.1562 | 3581.5815 | 3504.6655 | 3504.0541 | 23.4378 | 17.5683 | -23.3043 | 0.089559 | 221.6445 | 5.6445 | 84.8992 | 56.4042 | 141.3034 | -115.9204 | -0.49583 | 124.3042 | -47.3296 | 2654.9345 | 55.6958 | 0 | 0 | 0 | 1 | 0 |  | 0 | 0 | 0 | 1 | 0 |  | 0 | 0 | 1 | 0 |  | 0 | 0 | 1 | 0 |  | 0 | 0 | 1 | 0 |  | 0 | 0 | 1 | 0 |  | 0 | 0 | 1 | 0 |  | 0 | 0 | 1 | 0 |  | 0 | 0 | 1 | 0 |  | 0 | 0 | 1 | 0 |  | 0 | 0 | 1 | 0 |  | 0 | 0 | 1 | 0 |  | 0 | 0 | 1 | 0 |  | 0 | 0 | 1 | 0 |  | 0 | 0 | 1 | 0 |  | 0 | 0 |  | 0 |  |  | 0
|  | 2008-12-15 | 17:00 | 1 |  | 15.7083 | 12 | 2008 | 12 | 2008 | 2454816.2083 | 3271.1667 | 3581.5918 | 3504.6758 | 3504.0647 | 23.4378 | 17.569 | -23.3047 | 0.08956 | 221.6452 | 5.6452 | 84.9095 | 60.1644 | 145.074 | -112.1614 | -2.675 | 121.6255 | -48.787 | 2919.092 | 58.3745 | 0 | 0 | 0 | 1 | 0 |  | 0 | 0 | 0 | 1 | 0 |  | 0 | 0 | 1 | 0 |  | 0 | 0 | 1 | 0 |  | 0 | 0 | 1 | 0 |  | 0 | 0 | 1 | 0 |  | 0 | 0 | 1 | 0 |  | 0 | 0 | 1 | 0 |  | 0 | 0 | 1 | 0 |  | 0 | 0 | 1 | 0 |  | 0 | 0 | 1 | 0 |  | 0 | 0 | 1 | 0 |  | 0 | 0 | 1 | 0 |  | 0 | 0 | 1 | 0 |  | 0 | 0 | 1 | 0 |  | 0 | 0 |  | 0 |  |  | 0
|  | 2008-12-15 | 17:15 | 1 |  | 15.7188 | 12 | 2008 | 12 | 2008 | 2454816.2188 | 3271.1771 | 3581.602 | 3504.6861 | 3504.0753 | 23.4378 | 17.5698 | -23.3052 | 0.08956 | 221.6458 | 5.6458 | 84.9198 | 63.9247 | 148.8445 | -108.4023 | -4.9174 | 118.9946 | -50.1146 | 3214.321 | 61.0054 | 0 | 0 | 0 | 1 | 0 |  | 0 | 0 | 0 | 1 | 0 |  | 0 | 0 | 1 | 0 |  | 0 | 0 | 1 | 0 |  | 0 | 0 | 1 | 0 |  | 0 | 0 | 1 | 0 |  | 0 | 0 | 1 | 0 |  | 0 | 0 | 1 | 0 |  | 0 | 0 | 1 | 0 |  | 0 | 0 | 1 | 0 |  | 0 | 0 | 1 | 0 |  | 0 | 0 | 1 | 0 |  | 0 | 0 | 1 | 0 |  | 0 | 0 | 1 | 0 |  | 0 | 0 | 1 | 0 |  | 0 | 0 |  | 0 |  |  | 0
|  | 2008-12-15 | 17:30 | 1 |  | 15.7292 | 12 | 2008 | 12 | 2008 | 2454816.2292 | 3271.1875 | 3581.6123 | 3504.6963 | 3504.0859 | 23.4378 | 17.5706 | -23.3057 | 0.08956 | 221.6465 | 5.6465 | 84.9301 | 67.685 | 152.6151 | -104.6433 | -7.217 | 116.4051 | -51.3182 | 3539.9607 | 63.5949 | 0 | 0 | 0 | 1 | 0 |  | 0 | 0 | 0 | 1 | 0 |  | 0 | 0 | 1 | 0 |  | 0 | 0 | 1 | 0 |  | 0 | 0 | 1 | 0 |  | 0 | 0 | 1 | 0 |  | 0 | 0 | 1 | 0 |  | 0 | 0 | 1 | 0 |  | 0 | 0 | 1 | 0 |  | 0 | 0 | 1 | 0 |  | 0 | 0 | 1 | 0 |  | 0 | 0 | 1 | 0 |  | 0 | 0 | 1 | 0 |  | 0 | 0 | 1 | 0 |  | 0 | 0 | 1 | 0 |  | 0 | 0 |  | 0 |  |  | 0
|  | 2008-12-15 | 17:45 | 1 |  | 15.7396 | 12 | 2008 | 12 | 2008 | 2454816.2396 | 3271.1979 | 3581.6226 | 3504.7066 | 3504.0965 | 23.4378 | 17.5713 | -23.3062 | 0.089561 | 221.6472 | 5.6472 | 84.9404 | 71.4453 | 156.3857 | -100.8842 | -9.5685 | 113.85 | -52.4031 | 3894.2632 | 66.15 | 0 | 0 | 0 | 1 | 0 |  | 0 | 0 | 0 | 1 | 0 |  | 0 | 0 | 1 | 0 |  | 0 | 0 | 1 | 0 |  | 0 | 0 | 1 | 0 |  | 0 | 0 | 1 | 0 |  | 0 | 0 | 1 | 0 |  | 0 | 0 | 1 | 0 |  | 0 | 0 | 1 | 0 |  | 0 | 0 | 1 | 0 |  | 0 | 0 | 1 | 0 |  | 0 | 0 | 1 | 0 |  | 0 | 0 | 1 | 0 |  | 0 | 0 | 1 | 0 |  | 0 | 0 | 1 | 0 |  | 0 | 0 |  | 0 |  |  | 0
|  | 2008-12-15 | 18:00 | 1 |  | 15.75 | 12 | 2008 | 12 | 2008 | 2454816.25 | 3271.2083 | 3581.6328 | 3504.7169 | 3504.1071 | 23.4378 | 17.5721 | -23.3066 | 0.089561 | 221.6479 | 5.6479 | 84.9507 | 75.2056 | 160.1563 | -97.1252 | -11.9665 | 111.3219 | -53.374 | 4274.543 | 68.6781 | 0 | 0 | 0 | 1 | 0 |  | 0 | 0 | 0 | 1 | 0 |  | 0 | 0 | 1 | 0 |  | 0 | 0 | 1 | 0 |  | 0 | 0 | 1 | 0 |  | 0 | 0 | 1 | 0 |  | 0 | 0 | 1 | 0 |  | 0 | 0 | 1 | 0 |  | 0 | 0 | 1 | 0 |  | 0 | 0 | 1 | 0 |  | 0 | 0 | 1 | 0 |  | 0 | 0 | 1 | 0 |  | 0 | 0 | 1 | 0 |  | 0 | 0 | 1 | 0 |  | 0 | 0 | 1 | 0 |  | 0 | 0 |  | 0 |  |  | 0
|  | 2008-12-15 | 18:15 | 1 |  | 15.7604 | 12 | 2008 | 12 | 2008 | 2454816.2604 | 3271.2188 | 3581.6431 | 3504.7271 | 3504.1177 | 23.4378 | 17.5729 | -23.3071 | 0.089561 | 221.6486 | 5.6486 | 84.961 | 78.9658 | 163.9268 | -93.3661 | -14.4061 | 108.813 | -54.2348 | 4677.413 | 71.187 | 0 | 0 | 0 | 1 | 0 |  | 0 | 0 | 0 | 1 | 0 |  | 0 | 0 | 1 | 0 |  | 0 | 0 | 1 | 0 |  | 0 | 0 | 1 | 0 |  | 0 | 0 | 1 | 0 |  | 0 | 0 | 1 | 0 |  | 0 | 0 | 1 | 0 |  | 0 | 0 | 1 | 0 |  | 0 | 0 | 1 | 0 |  | 0 | 0 | 1 | 0 |  | 0 | 0 | 1 | 0 |  | 0 | 0 | 1 | 0 |  | 0 | 0 | 1 | 0 |  | 0 | 0 | 1 | 0 |  | 0 | 0 |  | 0 |  |  | 0
|  | 2008-12-15 | 18:30 | 1 |  | 15.7708 | 12 | 2008 | 12 | 2008 | 2454816.2708 | 3271.2292 | 3581.6534 | 3504.7374 | 3504.1283 | 23.4378 | 17.5736 | -23.3076 | 0.089561 | 221.6493 | 5.6493 | 84.9713 | 82.7261 | 167.6974 | -89.6071 | -16.8822 | 106.3147 | -54.9887 | 5099.0456 | 73.6853 | 0 | 0 | 0 | 1 | 0 |  | 0 | 0 | 0 | 1 | 0 |  | 0 | 0 | 1 | 0 |  | 0 | 0 | 1 | 0 |  | 0 | 0 | 1 | 0 |  | 0 | 0 | 1 | 0 |  | 0 | 0 | 1 | 0 |  | 0 | 0 | 1 | 0 |  | 0 | 0 | 1 | 0 |  | 0 | 0 | 1 | 0 |  | 0 | 0 | 1 | 0 |  | 0 | 0 | 1 | 0 |  | 0 | 0 | 1 | 0 |  | 0 | 0 | 1 | 0 |  | 0 | 0 | 1 | 0 |  | 0 | 0 |  | 0 |  |  | 0
|  | 2008-12-15 | 18:45 | 1 |  | 15.7812 | 12 | 2008 | 12 | 2008 | 2454816.2812 | 3271.2396 | 3581.6636 | 3504.7477 | 3504.1389 | 23.4378 | 17.5744 | -23.308 | 0.089562 | 221.65 | 5.65 | 84.9816 | 86.4864 | 171.468 | -85.848 | -19.3901 | 103.818 | -55.6376 | 5535.4049 | 76.182 | 0 | 0 | 0 | 1 | 0 |  | 0 | 0 | 0 | 1 | 0 |  | 0 | 0 | 1 | 0 |  | 0 | 0 | 1 | 0 |  | 0 | 0 | 1 | 0 |  | 0 | 0 | 1 | 0 |  | 0 | 0 | 1 | 0 |  | 0 | 0 | 1 | 0 |  | 0 | 0 | 1 | 0 |  | 0 | 0 | 1 | 0 |  | 0 | 0 | 1 | 0 |  | 0 | 0 | 1 | 0 |  | 0 | 0 | 1 | 0 |  | 0 | 0 | 1 | 0 |  | 0 | 0 | 1 | 0 |  | 0 | 0 |  | 0 |  |  | 0
|  | 2008-12-15 | 19:00 | 1 |  | 15.7917 | 12 | 2008 | 12 | 2008 | 2454816.2917 | 3271.25 | 3581.6739 | 3504.7579 | 3504.1495 | 23.4378 | 17.5752 | -23.3085 | 0.089562 | 221.6506 | 5.6506 | 84.9919 | 90.2467 | 175.2386 | -82.089 | -21.9251 | 101.3133 | -56.1825 | 5982.4265 | 78.6867 | 0 | 0 | 0 | 1 | 0 |  | 0 | 0 | 0 | 1 | 0 |  | 0 | 0 | 1 | 0 |  | 0 | 0 | 1 | 0 |  | 0 | 0 | 1 | 0 |  | 0 | 0 | 1 | 0 |  | 0 | 0 | 1 | 0 |  | 0 | 0 | 1 | 0 |  | 0 | 0 | 1 | 0 |  | 0 | 0 | 1 | 0 |  | 0 | 0 | 1 | 0 |  | 0 | 0 | 1 | 0 |  | 0 | 0 | 1 | 0 |  | 0 | 0 | 1 | 0 |  | 0 | 0 | 1 | 0 |  | 0 | 0 |  | 0 |  |  | 0
|  | 2008-12-15 | 19:15 | 1 |  | 15.8021 | 12 | 2008 | 12 | 2008 | 2454816.3021 | 3271.2604 | 3581.6842 | 3504.7682 | 3504.1601 | 23.4378 | 17.5759 | -23.309 | 0.089562 | 221.6513 | 5.6513 | 85.0022 | 94.007 | 179.0091 | -78.3299 | -24.4824 | 98.7899 | -56.6229 | 6436.1383 | 81.2101 | 0 | 0 | 0 | 1 | 0 |  | 0 | 0 | 0 | 1 | 0 |  | 0 | 0 | 1 | 0 |  | 0 | 0 | 1 | 0 |  | 0 | 0 | 1 | 0 |  | 0 | 0 | 1 | 0 |  | 0 | 0 | 1 | 0 |  | 0 | 0 | 1 | 0 |  | 0 | 0 | 1 | 0 |  | 0 | 0 | 1 | 0 |  | 0 | 0 | 1 | 0 |  | 0 | 0 | 1 | 0 |  | 0 | 0 | 1 | 0 |  | 0 | 0 | 1 | 0 |  | 0 | 0 | 1 | 0 |  | 0 | 0 |  | 0 |  |  | 0
|  | 2008-12-15 | 19:30 | 1 |  | 15.8125 | 12 | 2008 | 12 | 2008 | 2454816.3125 | 3271.2708 | 3581.6944 | 3504.7785 | 3504.1707 | 23.4378 | 17.5767 | -23.3094 | 0.089563 | 221.652 | 5.652 | 85.0125 | 97.7672 | 182.7797 | -74.5709 | -27.0572 | 96.2361 | -56.9567 | 6892.7331 | 83.7639 | 0 | 0 | 0 | 1 | 0 |  | 0 | 0 | 0 | 1 | 0 |  | 0 | 0 | 1 | 0 |  | 0 | 0 | 1 | 0 |  | 0 | 0 | 1 | 0 |  | 0 | 0 | 1 | 0 |  | 0 | 0 | 1 | 0 |  | 0 | 0 | 1 | 0 |  | 0 | 0 | 1 | 0 |  | 0 | 0 | 1 | 0 |  | 0 | 0 | 1 | 0 |  | 0 | 0 | 1 | 0 |  | 0 | 0 | 1 | 0 |  | 0 | 0 | 1 | 0 |  | 0 | 0 | 1 | 0 |  | 0 | 0 |  | 0 |  |  | 0
|  | 2008-12-15 | 19:45 | 1 |  | 15.8229 | 12 | 2008 | 12 | 2008 | 2454816.3229 | 3271.2812 | 3581.7047 | 3504.7887 | 3504.1813 | 23.4378 | 17.5775 | -23.3099 | 0.089563 | 221.6527 | 5.6527 | 85.0228 | 101.5275 | 186.5503 | -70.8119 | -29.6447 | 93.639 | -57.1803 | 7348.6046 | 86.361 | 0 | 0 | 0 | 1 | 0 |  | 0 | 0 | 0 | 1 | 0 |  | 0 | 0 | 1 | 0 |  | 0 | 0 | 1 | 0 |  | 0 | 0 | 1 | 0 |  | 0 | 0 | 1 | 0 |  | 0 | 0 | 1 | 0 |  | 0 | 0 | 1 | 0 |  | 0 | 0 | 1 | 0 |  | 0 | 0 | 1 | 0 |  | 0 | 0 | 1 | 0 |  | 0 | 0 | 1 | 0 |  | 0 | 0 | 1 | 0 |  | 0 | 0 | 1 | 0 |  | 0 | 0 | 1 | 0 |  | 0 | 0 |  | 0 |  |  | 0
|  | 2008-12-15 | 20:00 | 1 |  | 15.8333 | 12 | 2008 | 12 | 2008 | 2454816.3333 | 3271.2917 | 3581.715 | 3504.799 | 3504.1919 | 23.4378 | 17.5782 | -23.3104 | 0.089563 | 221.6534 | 5.6534 | 85.0331 | 105.2878 | 190.3208 | -67.0528 | -32.2397 | 90.984 | -57.2873 | 7800.3607 | 89.016 | 0 | 0 | 0 | 1 | 0 |  | 0 | 0 | 0 | 1 | 0 |  | 0 | 0 | 1 | 0 |  | 0 | 0 | 1 | 0 |  | 0 | 0 | 1 | 0 |  | 0 | 0 | 1 | 0 |  | 0 | 0 | 1 | 0 |  | 0 | 0 | 1 | 0 |  | 0 | 0 | 1 | 0 |  | 0 | 0 | 1 | 0 |  | 0 | 0 | 1 | 0 |  | 0 | 0 | 1 | 0 |  | 0 | 0 | 1 | 0 |  | 0 | 0 | 1 | 0 |  | 0 | 0 | 1 | 0 |  | 0 | 0 |  | 0 |  |  | 0
|  | 2008-12-15 | 20:15 | 1 |  | 15.8438 | 12 | 2008 | 12 | 2008 | 2454816.3438 | 3271.3021 | 3581.7252 | 3504.8093 | 3504.2025 | 23.4378 | 17.579 | -23.3108 | 0.089563 | 221.6541 | 5.6541 | 85.0434 | 109.0481 | 194.0914 | -63.2938 | -34.8368 | 88.2549 | -57.2692 | 8244.8238 | 91.7451 | 0 | 0 | 0 | 1 | 0 |  | 0 | 0 | 0 | 1 | 0 |  | 0 | 0 | 1 | 0 |  | 0 | 0 | 1 | 0 |  | 0 | 0 | 1 | 0 |  | 0 | 0 | 1 | 0 |  | 0 | 0 | 1 | 0 |  | 0 | 0 | 1 | 0 |  | 0 | 0 | 1 | 0 |  | 0 | 0 | 1 | 0 |  | 0 | 0 | 1 | 0 |  | 0 | 0 | 1 | 0 |  | 0 | 0 | 1 | 0 |  | 0 | 0 | 1 | 0 |  | 0 | 0 | 1 | 0 |  | 0 | 0 |  | 0 |  |  | 0
|  | 2008-12-15 | 20:30 | 1 |  | 15.8542 | 12 | 2008 | 12 | 2008 | 2454816.3542 | 3271.3125 | 3581.7355 | 3504.8195 | 3504.2131 | 23.4378 | 17.5798 | -23.3113 | 0.089564 | 221.6547 | 5.6547 | 85.0537 | 112.8083 | 197.862 | -59.5347 | -37.43 | 85.4328 | -57.1138 | 8679.0239 | 94.5672 | 0 | 0 | 0 | 1 | 0 |  | 0 | 0 | 0 | 1 | 0 |  | 0 | 0 | 1 | 0 |  | 0 | 0 | 1 | 0 |  | 0 | 0 | 1 | 0 |  | 0 | 0 | 1 | 0 |  | 0 | 0 | 1 | 0 |  | 0 | 0 | 1 | 0 |  | 0 | 0 | 1 | 0 |  | 0 | 0 | 1 | 0 |  | 0 | 0 | 1 | 0 |  | 0 | 0 | 1 | 0 |  | 0 | 0 | 1 | 0 |  | 0 | 0 | 1 | 0 |  | 0 | 0 | 1 | 0 |  | 0 | 0 |  | 0 |  |  | 0
|  | 2008-12-15 | 20:45 | 1 |  | 15.8646 | 12 | 2008 | 12 | 2008 | 2454816.3646 | 3271.3229 | 3581.7458 | 3504.8298 | 3504.2237 | 23.4378 | 17.5805 | -23.3118 | 0.089564 | 221.6554 | 5.6554 | 85.0639 | 116.5686 | 201.6326 | -55.7757 | -40.0127 | 82.4961 | -56.8051 | 9100.19 | 97.5039 | 0 | 0 | 0 | 1 | 0 |  | 0 | 0 | 0 | 1 | 0 |  | 0 | 0 | 1 | 0 |  | 0 | 0 | 1 | 0 |  | 0 | 0 | 1 | 0 |  | 0 | 0 | 1 | 0 |  | 0 | 0 | 1 | 0 |  | 0 | 0 | 1 | 0 |  | 0 | 0 | 1 | 0 |  | 0 | 0 | 1 | 0 |  | 0 | 0 | 1 | 0 |  | 0 | 0 | 1 | 0 |  | 0 | 0 | 1 | 0 |  | 0 | 0 | 1 | 0 |  | 0 | 0 | 1 | 0 |  | 0 | 0 |  | 0 |  |  | 0
|  | 2008-12-15 | 21:00 | 1 |  | 15.875 | 12 | 2008 | 12 | 2008 | 2454816.375 | 3271.3333 | 3581.756 | 3504.8401 | 3504.2343 | 23.4378 | 17.5813 | -23.3122 | 0.089564 | 221.6561 | 5.6561 | 85.0742 | 120.3289 | 205.4031 | -52.0166 | -42.5776 | 79.4199 | -56.3217 | 9505.7405 | 100.5801 | 0 | 0 | 0 | 1 | 0 |  | 0 | 0 | 0 | 1 | 0 |  | 0 | 0 | 1 | 0 |  | 0 | 0 | 1 | 0 |  | 0 | 0 | 1 | 0 |  | 0 | 0 | 1 | 0 |  | 0 | 0 | 1 | 0 |  | 0 | 0 | 1 | 0 |  | 0 | 0 | 1 | 0 |  | 0 | 0 | 1 | 0 |  | 0 | 0 | 1 | 0 |  | 0 | 0 | 1 | 0 |  | 0 | 0 | 1 | 0 |  | 0 | 0 | 1 | 0 |  | 0 | 0 | 1 | 0 |  | 0 | 0 |  | 0 |  |  | 0
|  | 2008-12-15 | 21:15 | 1 |  | 15.8854 | 12 | 2008 | 12 | 2008 | 2454816.3854 | 3271.3438 | 3581.7663 | 3504.8503 | 3504.2449 | 23.4378 | 17.5821 | -23.3127 | 0.089565 | 221.6568 | 5.6568 | 85.0845 | 124.0892 | 209.1737 | -48.2576 | -45.1161 | 76.1749 | -55.6359 | 9893.2756 | 103.8251 | 0 | 0 | 0 | 1 | 0 |  | 0 | 0 | 0 | 1 | 0 |  | 0 | 0 | 1 | 0 |  | 0 | 0 | 1 | 0 |  | 0 | 0 | 1 | 0 |  | 0 | 0 | 1 | 0 |  | 0 | 0 | 1 | 0 |  | 0 | 0 | 1 | 0 |  | 0 | 0 | 1 | 0 |  | 0 | 0 | 1 | 0 |  | 0 | 0 | 1 | 0 |  | 0 | 0 | 1 | 0 |  | 0 | 0 | 1 | 0 |  | 0 | 0 | 1 | 0 |  | 0 | 0 | 1 | 0 |  | 0 | 0 |  | 0 |  |  | 0
|  | 2008-12-15 | 21:30 | 1 |  | 15.8958 | 12 | 2008 | 12 | 2008 | 2454816.3958 | 3271.3542 | 3581.7766 | 3504.8606 | 3504.2555 | 23.4378 | 17.5829 | -23.3131 | 0.089565 | 221.6575 | 5.6575 | 85.0948 | 127.8495 | 212.9443 | -44.4985 | -47.6183 | 72.727 | -54.7118 | 10260.5709 | 107.273 | 0 | 0 | 0 | 1 | 0 |  | 0 | 0 | 0 | 1 | 0 |  | 0 | 0 | 1 | 0 |  | 0 | 0 | 1 | 0 |  | 0 | 0 | 1 | 0 |  | 0 | 0 | 1 | 0 |  | 0 | 0 | 1 | 0 |  | 0 | 0 | 1 | 0 |  | 0 | 0 | 1 | 0 |  | 0 | 0 | 1 | 0 |  | 0 | 0 | 1 | 0 |  | 0 | 0 | 1 | 0 |  | 0 | 0 | 1 | 0 |  | 0 | 0 | 1 | 0 |  | 0 | 0 | 1 | 0 |  | 0 | 0 |  | 0 |  |  | 0
|  | 2008-12-15 | 21:45 | 1 |  | 15.9062 | 12 | 2008 | 12 | 2008 | 2454816.4062 | 3271.3646 | 3581.7868 | 3504.8709 | 3504.2661 | 23.4378 | 17.5836 | -23.3136 | 0.089565 | 221.6582 | 5.6582 | 85.1051 | 131.6097 | 216.7149 | -40.7395 | -50.0723 | 69.0361 | -53.5031 | 10605.5724 | 110.9639 | 0 | 0 | 0 | 1 | 0 |  | 0 | 0 | 0 | 1 | 0 |  | 0 | 0 | 1 | 0 |  | 0 | 0 | 1 | 0 |  | 0 | 0 | 1 | 0 |  | 0 | 0 | 1 | 0 |  | 0 | 0 | 1 | 0 |  | 0 | 0 | 1 | 0 |  | 0 | 0 | 1 | 0 |  | 0 | 0 | 1 | 0 |  | 0 | 0 | 1 | 0 |  | 0 | 0 | 1 | 0 |  | 0 | 0 | 1 | 0 |  | 0 | 0 | 1 | 0 |  | 0 | 0 | 1 | 0 |  | 0 | 0 |  | 0 |  |  | 0
|  | 2008-12-15 | 22:00 | 1 |  | 15.9167 | 12 | 2008 | 12 | 2008 | 2454816.4167 | 3271.375 | 3581.7971 | 3504.8811 | 3504.2767 | 23.4378 | 17.5844 | -23.3141 | 0.089565 | 221.6589 | 5.6589 | 85.1154 | 135.37 | 220.4854 | -36.9804 | -52.464 | 65.0556 | -51.9511 | 10926.3934 | 114.9444 | 0 | 0 | 0 | 1 | 0 |  | 0 | 0 | 0 | 1 | 0 |  | 0 | 0 | 1 | 0 |  | 0 | 0 | 1 | 0 |  | 0 | 0 | 1 | 0 |  | 0 | 0 | 1 | 0 |  | 0 | 0 | 1 | 0 |  | 0 | 0 | 1 | 0 |  | 0 | 0 | 1 | 0 |  | 0 | 0 | 1 | 0 |  | 0 | 0 | 1 | 0 |  | 0 | 0 | 1 | 0 |  | 0 | 0 | 1 | 0 |  | 0 | 0 | 1 | 0 |  | 0 | 0 | 1 | 0 |  | 0 | 0 |  | 0 |  |  | 0
Note on AH1: Rayonnement (W/m2) direct sur une surface perpendiculaire au soleil à la surface de la terre
Note on AI3: Azimut / sud
Note on AI4: Surface
Note on AI5: H fenêtre
Note on AI6: Rayonnement direct instantanné recu par la fenetre (sans tenir compte de l'avant toit)
Note on AJ3: inclinaison
Note on AJ4: Angle haut de la fenetre / avant toit
Note on AJ5: Angle bas de la fenetre / avant toit
Note on AJ6: Facteur reduction avant-toit
Note on AK4: L avant toit
Note on AK6: Rayonnement reflechi
Note on AL4: H avant toit
Note on AL6: La premiere cellule de chaque mois contient le calcul du rayonnement diffus, en fonction de la surface et de l'orientation du vitrage
Note on AM6: colonne reservée pour une correction future
Note on AN6: Rayonnement direct corrigé
Note on AO3: Azimut / sud
Note on AO4: Surface
Note on AO5: H fenêtre
Note on AO6: Rayonnement direct instantanné recu par la fenetre (sans tenir compte de l'avant toit)
Note on AP3: inclinaison
Note on AP4: Angle haut de la fenetre / avant toit
Note on AP5: Angle bas de la fenetre / avant toit
Note on AP6: Facteur reduction avant-toit
Note on AQ4: L avant toit
Note on AQ6: Rayonnement reflechi
Note on AR4: H avant toit
Note on AR6: La premiere cellule de chaque mois contient le calcul du rayonnement diffus, en fonction de la surface et de l'orientation du vitrage
Note on AT6: Rayonnement direct corrigé
Note on AU3: Azimut / sud
Note on AU4: Surface
Note on AU5: H fenêtre
Note on AU6: Rayonnement direct instantanné recu par la fenetre (sans tenir compte de l'avant toit)
Note on AV3: inclinaison
Note on AV4: Angle haut de la fenetre / avant toit
Note on AV5: Angle bas de la fenetre / avant toit
Note on AV6: Facteur reduction avant-toit
Note on AW4: L avant toit
Note on AW6: Rayonnement reflechi
Note on AX4: H avant toit
Note on AX6: La premiere cellule de chaque mois contient le calcul du rayonnement diffus, en fonction de la surface et de l'orientation du vitrage
Note on AZ6: Rayonnement direct corrigé
Note on BA3: Azimut / sud
Note on BA4: Surface
Note on BA5: H fenêtre
Note on BA6: Rayonnement direct instantanné recu par la fenetre (sans tenir compte de l'avant toit)
Note on BB3: inclinaison
Note on BB4: Angle haut de la fenetre / avant toit
Note on BB5: Angle bas de la fenetre / avant toit
Note on BB6: Facteur reduction avant-toit
Note on BC4: L avant toit
Note on BC6: Rayonnement reflechi
Note on BD4: H avant toit
Note on BD6: La premiere cellule de chaque mois contient le calcul du rayonnement diffus, en fonction de la surface et de l'orientation du vitrage
Note on BF6: Rayonnement direct corrigé
Note on BG3: Azimut / sud
Note on BG4: Surface
Note on BG5: H fenêtre
Note on BG6: Rayonnement direct instantanné recu par la fenetre (sans tenir compte de l'avant toit)
Note on BH3: inclinaison
Note on BH4: Angle haut de la fenetre / avant toit
Note on BH5: Angle bas de la fenetre / avant toit
Note on BH6: Facteur reduction avant-toit
Note on BI4: L avant toit
Note on BI6: Rayonnement reflechi
Note on BJ4: H avant toit
Note on BJ6: La premiere cellule de chaque mois contient le calcul du rayonnement diffus, en fonction de la surface et de l'orientation du vitrage
Note on BL6: Rayonnement direct corrigé
Note on BM3: Azimut / sud
Note on BM4: Surface
Note on BM5: H fenêtre
Note on BM6: Rayonnement direct instantanné recu par la fenetre (sans tenir compte de l'avant toit)
Note on BN3: inclinaison
Note on BN4: Angle haut de la fenetre / avant toit
Note on BN5: Angle bas de la fenetre / avant toit
Note on BN6: Facteur reduction avant-toit
Note on BO4: L avant toit
Note on BO6: Rayonnement reflechi
Note on BP4: H avant toit
Note on BP6: La premiere cellule de chaque mois contient le calcul du rayonnement diffus, en fonction de la surface et de l'orientation du vitrage
Note on BR6: Rayonnement direct corrigé
Note on BS3: Azimut / sud
Note on BS4: Surface
Note on BS5: H fenêtre
Note on BS6: Rayonnement direct instantanné recu par la fenetre (sans tenir compte de l'avant toit)
Note on BT3: inclinaison
Note on BT4: Angle haut de la fenetre / avant toit
Note on BT5: Angle bas de la fenetre / avant toit
Note on BT6: Facteur reduction avant-toit
Note on BU4: L avant toit
Note on BU6: Rayonnement reflechi
Note on BV4: H avant toit
Note on BV6: La premiere cellule de chaque mois contient le calcul du rayonnement diffus, en fonction de la surface et de l'orientation du vitrage
Note on BX6: Rayonnement direct corrigé
Note on BY3: Azimut / sud
Note on BY4: Surface
Note on BY5: H fenêtre
Note on BY6: Rayonnement direct instantanné recu par la fenetre (sans tenir compte de l'avant toit)
Note on BZ3: inclinaison
Note on BZ4: Angle haut de la fenetre / avant toit
Note on BZ5: Angle bas de la fenetre / avant toit
Note on BZ6: Facteur reduction avant-toit
Note on CA4: L avant toit
Note on CA6: Rayonnement reflechi
Note on CB4: H avant toit
Note on CB6: La premiere cellule de chaque mois contient le calcul du rayonnement diffus, en fonction de la surface et de l'orientation du vitrage
Note on CD6: Rayonnement direct corrigé
Note on CE3: Azimut / sud
Note on CE4: Surface
Note on CE5: H fenêtre
Note on CE6: Rayonnement direct instantanné recu par la fenetre (sans tenir compte de l'avant toit)
Note on CF3: inclinaison
Note on CF4: Angle haut de la fenetre / avant toit
Note on CF5: Angle bas de la fenetre / avant toit
Note on CF6: Facteur reduction avant-toit
Note on CG4: L avant toit
Note on CG6: Rayonnement reflechi
Note on CH4: H avant toit
Note on CH6: La premiere cellule de chaque mois contient le calcul du rayonnement diffus, en fonction de la surface et de l'orientation du vitrage
Note on CJ6: Rayonnement direct corrigé
Note on CK3: Azimut / sud
Note on CK4: Surface
Note on CK5: H fenêtre
Note on CK6: Rayonnement direct instantanné recu par la fenetre (sans tenir compte de l'avant toit)
Note on CL3: inclinaison
Note on CL4: Angle haut de la fenetre / avant toit
Note on CL5: Angle bas de la fenetre / avant toit
Note on CL6: Facteur reduction avant-toit
Note on CM4: L avant toit
Note on CM6: Rayonnement reflechi
Note on CN4: H avant toit
Note on CN6: La premiere cellule de chaque mois contient le calcul du rayonnement diffus, en fonction de la surface et de l'orientation du vitrage
Note on CP6: Rayonnement direct corrigé
Note on CQ3: Azimut / sud
Note on CQ4: Surface
Note on CQ5: H fenêtre
Note on CQ6: Rayonnement direct instantanné recu par la fenetre (sans tenir compte de l'avant toit)
Note on CR3: inclinaison
Note on CR4: Angle haut de la fenetre / avant toit
Note on CR5: Angle bas de la fenetre / avant toit
Note on CR6: Facteur reduction avant-toit
Note on CS4: L avant toit
Note on CS6: Rayonnement reflechi
Note on CT4: H avant toit
Note on CT6: La premiere cellule de chaque mois contient le calcul du rayonnement diffus, en fonction de la surface et de l'orientation du vitrage
Note on CV6: Rayonnement direct corrigé
Note on CW3: Azimut / sud
Note on CW4: Surface
Note on CW5: H fenêtre
Note on CW6: Rayonnement direct instantanné recu par la fenetre (sans tenir compte de l'avant toit)
Note on CX3: inclinaison
Note on CX4: Angle haut de la fenetre / avant toit
Note on CX5: Angle bas de la fenetre / avant toit
Note on CX6: Facteur reduction avant-toit
Note on CY4: L avant toit
Note on CY6: Rayonnement reflechi
Note on CZ4: H avant toit
Note on CZ6: La premiere cellule de chaque mois contient le calcul du rayonnement diffus, en fonction de la surface et de l'orientation du vitrage
Note on DB6: Rayonnement direct corrigé
Note on DC3: Azimut / sud
Note on DC4: Surface
Note on DC5: H fenêtre
Note on DC6: Rayonnement direct instantanné recu par la fenetre (sans tenir compte de l'avant toit)
Note on DD3: inclinaison
Note on DD4: Angle haut de la fenetre / avant toit
Note on DD5: Angle bas de la fenetre / avant toit
Note on DD6: Facteur reduction avant-toit
Note on DE4: L avant toit
Note on DE6: Rayonnement reflechi
Note on DF4: H avant toit
Note on DF6: La premiere cellule de chaque mois contient le calcul du rayonnement diffus, en fonction de la surface et de l'orientation du vitrage
Note on DH6: Rayonnement direct corrigé
Note on DI3: Azimut / sud
Note on DI4: Surface
Note on DI5: H fenêtre
Note on DI6: Rayonnement direct instantanné recu par la fenetre (sans tenir compte de l'avant toit)
Note on DJ3: inclinaison
Note on DJ4: Angle haut de la fenetre / avant toit
Note on DJ5: Angle bas de la fenetre / avant toit
Note on DJ6: Facteur reduction avant-toit
Note on DK4: L avant toit
Note on DK6: Rayonnement reflechi
Note on DL4: H avant toit
Note on DL6: La premiere cellule de chaque mois contient le calcul du rayonnement diffus, en fonction de la surface et de l'orientation du vitrage
Note on DN6: Rayonnement direct corrigé
Note on DO3: Azimut / sud
Note on DO4: Surface
Note on DO5: H fenêtre
Note on DO6: Rayonnement direct instantanné recu par la fenetre (sans tenir compte de l'avant toit)
Note on DP3: inclinaison
Note on DP4: Angle haut de la fenetre / avant toit
Note on DP5: Angle bas de la fenetre / avant toit
Note on DP6: Facteur reduction avant-toit
Note on DQ4: L avant toit
Note on DQ6: Rayonnement reflechi
Note on DR4: H avant toit
Note on DR6: La premiere cellule de chaque mois contient le calcul du rayonnement diffus, en fonction de la surface et de l'orientation du vitrage
Note on DT6: Rayonnement direct corrigé
Note on DU3: Azimut / sud
Note on DU4: Surface
Note on DU6: Rayonnement direct instantanné recu par la fenetre (sans tenir compte de l'avant toit)
Note on DV3: inclinaison
Note on DV6: La premiere cellule de chaque mois contient le calcul du rayonnement diffus, en fonction de la surface et de l'orientation du vitrage
Note on DV8: La premiere cellule de chaque mois contient le calcul du rayonnement diffus, en fonction de la surface et de l'orientation du vitrage
Note on DV10: La premiere cellule de chaque mois contient le calcul du rayonnement diffus, en fonction de la surface et de l'orientation du vitrage
Note on DX3: Azimut / sud
Note on DX4: Surface
Note on DX6: Rayonnement direct instantanné recu par la fenetre (sans tenir compte de l'avant toit)
Note on DY3: inclinaison
Note on DY6: La premiere cellule de chaque mois contient le calcul du rayonnement diffus, en fonction de la surface et de l'orientation du vitrage
Note on EA3: Azimut / sud
Note on EA4: Surface
Note on EA6: Rayonnement direct instantanné recu par la fenetre (sans tenir compte de l'avant toit)
Note on EB3: inclinaison
Note on EB6: La premiere cellule de chaque mois contient le calcul du rayonnement diffus, en fonction de la surface et de l'orientation du vitrage

## Inerie (pas utile)
Inertie
| Matériaux | M/V (kg/m3) | C/V (Wh/m3/°C) | S (m2) | Ep. (mm) | V (m3) | Masse (kg) | C (Wh/°C) | P (W) | Puissance/m2 | Puissance/m3 | Puissance/capacité
Sol | Mortier | 1950 | 460 | 70 | 60 | 4.2 | 8190 | 1932 | 3500 | 50 | 833.3333 | 1.8116
Mur 1 sable | Sable | 1600 | 350 | 0 | 120 | 0 | 0 | 0 | 600 | #DIV/0! | #DIV/0! | #DIV/0!
Mur 2 RDC | Sable | 1600 | 350 | 0 | 60 | 0 | 0 | 0
Fermacel RDC | Fermacell | 1200 | 500 | 200 | 12.5 | 2.5 | 3000 | 1250
Plancher bois | Bois léger | 400 | 300 | 70 | 57 | 3.99 | 1596 | 1197
Sol Etage | Fermacell | 1200 | 500 | 70 | 20 | 1.4 | 1680 | 700
Fermacell Etage | Fermacell | 1200 | 500 | 200 | 12.5 | 2.5 | 3000 | 1250
Plafond etage | Fermacell | 1200 | 500 | 90 | 10 | 0.9 | 1080 | 450
Total Chauffant |  |  |  | 70 |  |  | 8190 | 1932
Reste RDC |  |  |  | 270 |  |  | 11190 | 3182
Total Etage |  |  |  | 360 |  |  | 5760 | 2400
Total |  |  |  | 700 |  |  | 18546 | 6779