## Accueil - Aide
Le but de cet outil est d'obtenir le plus facilement possible une estimation des besoins en energie d'un batiment simple, donc des couts mais également l'impact écologique des besoins de ce batiment sur notre planete. Il n'est pas destiné aux professionnels, mais à toute personne qui en a besoin, sans connaissance scientifique nécessaire importante. Attention, les valeurs et formules sont données à titre indicatifs, et n'ont pas encore été vérifiées. L'auteur décline toute responsabilité des conséquences d'une mauvaise interpretation de ces données, ou d'une erreur dans celles ci. Les paramètres à entrer sont : - la surface habitable, le volume à chauffer, le nombre de personnes occupant le batiment, température souhaitée, localisation géographique, type de chauffage - les températures moyennes mensuelles, le nombre d'heure d'ensoleillement - surface et composition des murs, sol et toit (épaisseur de chaque "couche", conduction thermique (W/(mK)) ) - la longueur et déperdition linéaire des ponts thermiques - Le nombre, la taille exterieure des fenêtres, les surfaces réelles de vitrage, leur orientation par rapport au sud, leur conduction thermique (Uw) et facteur solaire (g), la longueur et la hauteur des casquettes solaire - le volume d'air par heure de la ventilation, le rendement de récupération dans le cas d'une VMC double flux, la consommation electrique de la VMC - les besoins en eau chaude par personne, la température souhaitée, la température moyenne de l'eau froide, le rendement dans le cas d'un chauffe eau solaire Les apports solaires sont estimés d'après la localisation géographique, le nombre d'heures d'ensoleillement moyen mensuel, et une valeur de rayonnement au sol (voir la feuille Données de base). Ils tiennent compte du rayonnement (direct, réfléchi et diffus), de la taille, orientation, et caractéristiques des fenêtre, et des casquettes solaires. Mode d'emploi : - remplir toute les cellules en jaune clair. - Les résultats sont calculés immédiatement, et apparaissent un peu partout, mais sont résumés dans la feuille "Données de base - Résultat" Pour toute question, remarque, suggestion, ou correction, écrivez moi sur futura science : cedric-74

## Données de base - Résultat
Données de base
Surface habitable (m²) | 160
Volume chauffé (m³) | 480
Température souhaitée (°C) | 18
Nb de personnes | 5
Localisation geographique
Latitude | 48.61
longitude | -2.39
Rayonnement solaire maxi (W/m²) | 900 | On pourra prendre comme hypothese 800 en ville, 900 à la campagne et 1000 à la montagne
Choix systeme chauffage | voir la feuille "besoin de chauffage"
Température extérieure mini (°C) | -2 | utile pour le calcul de la puissance de chauffage
Cout kWh electrique jour (€) | 0.115
Cout kWh electrique nuit (€) | 0.115
Ratio nuit/jour chauffage | 0.5 | 0.33 = 1/3 la nuit et 2/3 le jour
Ratio nuit/jour eau chaude | 1 | 1 = la nuit ou 0 = le jour
Ratio nuit/jour VMC | 0.33 | 1 = la nuit ou 0 = le jour
Résultats (voir détail dans la feuille 'Besoin de chauffage')
Besoins annuels de chauffage | en energie finale (kWh) | Energie consommée (kW) | energie primaire (kWhEp)
total en kWh | 1833.281 | 1269.7883 | 2124.6762
en kWh/m²/an | 11.458 |  | 13.2792
Besoins pour l'eau chaude | en energie finale (kWh) | Energie consommée (kW) | energie primaire (kWhEp)
total en kWh | 1247.8865 | 1247.8865 | 3219.5472
en kWh/m²/an | 7.7993 |  | 20.1222
Consommation VMC | en energie finale (kWh) | energie primaire (kWhEp)
total en kWh | 359.16 | 926.6328
en kWh/m²/an | 2.2447 | 5.7915
Ubat
W / (°K m²) | 0.24691
W / °K | 78.0827
Puissace de chauffage (kW) | 2.8617 | Attention : ne tient pas compte du chauffage de l'eau chaude sanitaire dans le cas d'une chaudiere
Bilan energétique | energie finale kWh/m² | primaire kWhEp/m²
Chauffage + eau chaude | 19.2573 | 33.4014
Chauffage + eau chaude + VMC | 21.502 | 39.1929
Chauffage+ECS+VMC+Eclairage | 1.5 | 43.0629
Estimation cout annuel Chauffage, ECS et ventilation (voir détail dans la feuille 'Besoin de chauffage')
Couts | €/an
Chauffage/eau chaude | 198.9878
VMC | 41.3034
Total (hors abonnements) | 240.2912
Quantité (pour les énergies autres qu'électricité)
Chauffage | 0 | stères
Eau chaude | 0.20166 | stères
Note on C51: Entrer ici la consommation moyenne annuelle (kWh) par m² pour l'éclairage, en énergie finale
Note on D51: Pour comparer au label BBC...

## Donnees Climatiques
DONNEES CLIMATIQUE :
Températures moyennes mensuelles (°C) |  |  |  |  | Correction d'altitude |  | 0
Janvier | Février | Mars | Avril | Mai | Juin | Juillet | aout | septembre | octobre | novembre | décembre
4.8 | 5.4 | 8.1 | 10.2 | 13.2 | 16.3 | 18.1 | 18.1 | 16 | 11.9 | 8 | 5.5 | valeurs corrigées / altitude
4.8 | 5.4 | 8.1 | 10.2 | 13.2 | 16.3 | 18.1 | 18.1 | 16 | 11.9 | 8 | 5.5
Ensoleillement moyen mensuel (h) |  |  |  |  | Coef majoration ensoleillem. |  | 90%
Janvier | Février | Mars | Avril | Mai | Juin | Juillet | aout | septembre | octobre | novembre | décembre
28 | 48 | 138 | 213 | 223.1 | 240.3 | 268.3 | 234.7 | 178.1 | 121 | 30 | 30
10.47% | 17.04% | 38.21% | 52.83% | 48.04% | 50.6% | 56.13% | 54% | 48.42% | 37.24% | 11.16% | 11.85%
Ensoleillement moyen mensuel (h) Janvier: T° moyenne de l'eau (°C); Ensoleillement moyen mensuel (h) Mars: 12 | Température mesurée
Il est possible de faire des copier/coller des lignes de données ci dessous pour modifier la situation géographique…
sources : http://ines.solaire.free.fr
Copie de thonon :
lattitude | 46.3
2.3 | 3.5 | 6.1 | 9.4 | 13.9 | 17.1 | 19.9 | 19.4 | 16.3 | 11.6 | 6.2 | 3.3
43.6 | 82.1 | 150.7 | 190.1 | 223.1 | 240.3 | 268.3 | 234.7 | 178.1 | 110.6 | 54.9 | 39.5
T eau | 10.4
Copie de Chambery
lattitude | 45.57
2.2 | 4.3 | 7.2 | 9.5 | 13.6 | 17.4 | 19.3 | 19 | 15.8 | 10.5 | 5.5 | 3.1
90 | 112 | 150 | 190 | 215 | 280 | 320 | 280 | 222 | 151 | 98 | 83
T eau | 10.6
Copie de Grenoble :
lattitude | 45.37
1.5 | 3.2 | 7.7 | 10.6 | 14.5 | 17.8 | 20.1 | 19.5 | 16.7 | 11.4 | 6.5 | 2.3
92 | 106 | 152 | 188 | 210 | 250 | 309 | 266 | 213 | 145 | 105 | 95
T eau | 13
Copie de Strasbourg
lattitude | 48.55
1 | 2.3 | 6.9 | 11 | 15.1 | 18.3 | 20.1 | 19.5 | 16.2 | 10.7 | 5.7 | 1.9
50 | 76 | 124 | 162 | 196 | 213 | 242 | 213 | 170 | 98 | 60 | 43
T eau | 9.6
Copie de Paris
lattitude | 48.5
2.6 | 4 | 6.4 | 9.9 | 13.8 | 16.9 | 17.7 | 18.3 | 15.4 | 10.8 | 6.3 | 3.4
56 | 87 | 130 | 174 | 196 | 219 | 235 | 218 | 169 | 123 | 72 | 50
T eau | 11
Copie de Nantes
lattitude | 47.17
6.1 | 6 | 8.7 | 10.8 | 14.3 | 17.1 | 20 | 19.3 | 17.5 | 13.8 | 9.1 | 6.8
70 | 96 | 152 | 185 | 217 | 245 | 266 | 234 | 184 | 137 | 84 | 67
T eau | 11.6
Copie de Toulouse
lattitude | 43.63
5.9 | 6.9 | 9.15 | 11.6 | 15.1 | 18.7 | 22.2 | 21.5 | 19.3 | 15.1 | 9.9 | 6.6
85 | 110 | 170 | 179 | 221 | 251 | 277 | 238 | 202 | 159 | 96 | 71
T eau | 12.5
Copie de Lille
lattitude | 50.4
2.5 | 3.1 | 6.2 | 9.1 | 12.4 | 15.4 | 17.2 | 17.4 | 15 | 10.7 | 6.3 | 3.5
52 | 80 | 115 | 159 | 194 | 209 | 200 | 198 | 151 | 112 | 65 | 46
T eau | 10

## Sol
SOL |  | Surface (m²) : | 80
Composition des sols
Matériau 1 | l [W/(mK)] | Matériau 2 | l [W/(mK)] | % matériau 2 | Matériau 3 | l [W/(mK)] | % matériau 3 | Epaisseur | U | R |  |  | U section 1 | U section 2 | U section 3
Dalle | 0.033 | refend | 2 | 10% |  |  |  | 0.1 | 2.297 | 0.43535 |  |  | 0.33 | 20 | 0
Dalle | 2 | [6 empty] | 0.05 | 40 | 0.025 |  |  | 40 | 0 | 0
Ravoirage | 0.12 | refend | 0.13 | 1% |  |  |  | 0.04 | 3.0025 | 0.33306 |  |  | 3 | 3.25 | 0
Isolation PU | 0.029 | refend | 0.13 | 1% |  |  |  | 0.04 | 0.75025 | 1.3329 |  |  | 0.725 | 3.25 | 0
Isolation PU | 0.023 | cloisons | 0.13 | 3% |  |  |  | 0.047 | 0.55766 | 1.7932 |  |  | 0.48936 | 2.766 | 0
Chape béton | 1.75 | cloisons | 0.13 | 3% |  |  |  | 0.05 | 34.028 | 0.029388 |  |  | 35 | 2.6 | 0
Carrelage | 1.5 | cloisons | 0.13 | 3% |  |  |  | 0.02 | 72.945 | 0.013709 |  |  | 75 | 6.5 | 0
[8 empty] | Total | 0.25236 | 3.9626
Pont thermique sol
| W/(mK) | Longeur (m) | H (W/K)
Dalle - semelle | 0.05 | 0 | 0
0
|  | Total | 0
déperdition H (W/K): |  | 20.1888
Calcul des déperditions conductives
Coeff reduction/majoration |  | 80%
Déperditions conductives |  | 754.5028
Détails calculs (déperdition mensuelle en kWh)
| Janvier | Février | Mars | Avril | Mai | Juin | Juillet | aout | septembre | octobre | novembre | décembre
| 158.6158 | 136.7538 | 118.9619 | 90.7041 | 57.6785 | 19.7688 | -1.2016 | -1.2016 | 23.2575 | 73.2997 | 116.2873 | 150.2044
Note on C28: hyppothèses perso, pour tenir compte du fait que la température dans mon vide sanitaire sera un peu plus élevée qu'à l'extérieur

## Murs
MURS
Composition des murs
Matériau 1 | l [W/(mK)] | Matériau 2 | l [W/(mK)] | % matériau 2 | Matériau 3 | l [W/(mK)] | % matériau 3 | Epaisseur | U | R |  |  | U section 1 | U section 2 | U section 3
Bardage | 0.12 | [6 empty] | 0.04 | 3 | 0.33333 |  |  | 3 | 0 | 0
Lame d'air | 0.16 | Poteaux | 0.12 | 4% |  |  |  | 0.001 | 158.4 | 0.0063131 |  |  | 160 | 120 | 0
Pare pluie | 0.1 | Poteaux | 0.12 | 12% |  |  |  | 0.001 | 102.4 | 0.0097656 |  |  | 100 | 120 | 0
Fibre de bois | 0.038 | Poteaux | 0.12 | 12% |  |  |  | 0.12 | 0.39867 | 2.5084 |  |  | 0.31667 | 1 | 0
Fibre de bois | 0.038 | ossature | 0.12 | 4% |  |  |  | 0.08 | 0.516 | 1.938 |  |  | 0.475 | 1.5 | 0
Fibre de bois | 0.038 | ossature | 0.12 | 8% |  |  |  | 0.04 | 1.114 | 0.89767 |  |  | 0.95 | 3 | 0
Fermacel | 0.36 | [6 empty] | 0.01 | 36 | 0.027778 |  |  | 36 | 0 | 0
[7 empty] | Total |  | 0.17479 | 5.7212
| Surfaces | ouvertures | Total
Facade nord | 35 | 0 | 35
Facade sud | 35 | 0 | 35
Facade est | 37 | 9.33 | 27.67
Facade ouest | 37 | 6.93 | 30.07
Total murs |  |  | 127.74
Pont thermique murs
| W/(mK) | Longeur | H (W/K)
Solives Etage | 0.012 | 16 | 0.192
Lintaux | 0.007 | 20 | 0.14
0
0
0
|  | Total | 0.332
déperdition H (W/K): |  | 22.6595
Calcul des déperditions conductives
Coeff reduction |  | 100%
Déperditions conductives |  | 1323.1866
Détails calculs (déperdition mensuelle en kWh)
| Janvier | Février | Mars | Avril | Mai | Juin | Juillet | aout | septembre | octobre | novembre | décembre
| 222.5342 | 191.8623 | 166.9006 | 127.2556 | 80.9215 | 27.7352 | -1.6859 | -1.6859 | 32.6296 | 102.8378 | 163.1482 | 210.7331

## Toit
TOIT |  | Surface (m²) : | 90
Composition du toit
Matériau 1 | l [W/(mK)] | Matériau 2 | l [W/(mK)] | % matériau 2 | Matériau 3 | l [W/(mK)] | % matériau 3 | Epaisseur | U | R |  |  | U section 1 | U section 2 | U section 3
Tuile | 0.5 | [11 empty] | #DIV/0! | #DIV/0! | #DIV/0!
Lame d'air | 0.2 | [11 empty] | #DIV/0! | #DIV/0! | #DIV/0!
Pare Pluie isoroof | 0.051 | [6 empty] | 0.07 | 0.72857 | 1.3725 |  |  | 0.72857 | 0 | 0
Fibre de bois | 0.038 | chevrons | 0.12 | 12% |  |  |  | 0.14 | 0.34171 | 2.9264 |  |  | 0.27143 | 0.85714 | 0
Fibre de bois | 0.038 | Pannes | 0.12 | 7% |  |  |  | 0.12 | 0.3645 | 2.7435 |  |  | 0.31667 | 1 | 0
Lame d'air | 0.2 | Pannes | 0.12 | 15% |  |  |  | 0.04 | 4.7 | 0.21277 |  |  | 5 | 3 | 0
Fermacel | 0.39 | [6 empty] | 0.01 | 39 | 0.025641 |  |  | 39 | 0 | 0
[8 empty] | Total | 0.13735 | 7.2809
Pont thermique toit
| W/(mK) | Longeur | H (W/K)
conduit cheminé | 4 | 0.17 | 0.68
0
|  | Total | 0.68
déperdition H (W/K): |  | 13.0412
Calcul des déperditions conductives
Coeff reduction |  | 100%
Déperditions conductives |  | 761.5316
Détails calculs (déperdition mensuelle en kWh)
| Janvier | Février | Mars | Avril | Mai | Juin | Juillet | aout | septembre | octobre | novembre | décembre
| 128.0748 | 110.4222 | 96.0561 | 73.2392 | 46.5726 | 15.9624 | -0.97026 | -0.97026 | 18.7793 | 59.1861 | 93.8965 | 121.2829
Note on C28: hyppothèses perso, pour tenir compte du fait que la température sous les combles sera plus élevée que la température souhaitée

## Fenetres
Fenêtres
[12 empty] | Apports solaire total par fenêtre : KWh/jour | [11 empty] | Calcul intermediaires surfaces
Type | L. | H. | Angle/sud | Inclinaison | S. Vitre (m2) | Uw (W/m2.K) | facteur g | L casquette | H casquette | Reflectivité sol |  | Janvier | Février | Mars | Avril | Mai | Juin | Juillet | aout | septembre | octobre | novembre | décembre | S fenetre nord | S Vitre nord | S fen. Est | S. Vitre Est | S fen. Sud | S. Vitre Sud | S fen. Ouest | S. Vitre Ouest | S fen. Toit | S. Vitre Toit | Deperdition
Pressoir | 0.9 | 1.65 | 45 | 90 | 1.04 | 1.2 | 0.6 | 1.3 | 0 | 20% |  | 0.38355 | 0.59104 | 0.97463 | 1.1806 | 1.5026 | 1.5511 | 1.566 | 1.4423 | 1.0993 | 0.83899 | 0.50696 | 0.35162 | [6 empty] | 1.485 | 1.04 | 0 | 0 | 1.782
Sejour F | 0.9 | 1.65 | 45 | 90 | 1.04 | 1.2 | 0.6 | 1.3 | 0 | 20% |  | 0.38355 | 0.59104 | 0.97463 | 1.1806 | 1.5026 | 1.5511 | 1.566 | 1.4423 | 1.0993 | 0.83899 | 0.50696 | 0.35162 | [6 empty] | 1.485 | 1.04 | 0 | 0 | 1.782
Sejour P | 1.1 | 0.9 | 45 | 90 | 1.04 | 1.2 | 0.5 | 1.3 | 0 | 20% |  | 0.2952 | 0.43179 | 0.8799 | 1.3054 | 1.3435 | 1.384 | 1.4354 | 1.3647 | 1.0795 | 0.5664 | 0.37726 | 0.27182 | [6 empty] | 0.99 | 1.04 | 0 | 0 | 1.188
Sejour F | 0.9 | 1.65 | 45 | 90 | 1.04 | 1.2 | 0.5 | 1.3 | 0 | 20% |  | 0.31963 | 0.49253 | 0.81219 | 0.98386 | 1.2522 | 1.2926 | 1.305 | 0.83289 | 0.91606 | 0.69916 | 0.42246 | 0.29301 | [6 empty] | 1.485 | 1.04 | 0 | 0 | 1.782
Cuisine F | 0.9 | 1.65 | 45 | 90 | 1.04 | 1.2 | 0.5 | 1.3 | 0 | 20% |  | 0.31963 | 0.49253 | 0.81219 | 0.98386 | 1.2522 | 1.2926 | 1.305 | 0.83289 | 0.91606 | 0.69916 | 0.42246 | 0.29301 | [6 empty] | 1.485 | 1.04 | 0 | 0 | 1.782
Cuisine P | 0.9 | 0.9 | -45 | 90 | 1.04 | 1.2 | 0.5 | 1.3 | 0 | 20% |  | 0.29206 | 0.43143 | 0.86739 | 1.3051 | 1.353 | 1.3835 | 1.4282 | 0.89086 | 1.0823 | 0.56928 | 0.37837 | 0.2695 |  |  | 0.81 | 1.04 |  |  |  |  | 0 | 0 | 0.972
ET | 1.2 | 2.45 | -45 | 90 | 2.5 | 1.2 | 0.5 | 1.3 | 0 | 20% |  | 0.78366 | 1.2398 | 2.1358 | 2.725 | 2.6472 | 2.9202 | 2.878 | 1.9669 | 2.4671 | 1.8139 | 1.0611 | 0.71876 |  |  | 2.94 | 2.5 |  |  |  |  | 0 | 0 | 3.528
Velux pressoir | 0.98 | 1.14 | 180 | 30 | 0.85 | 1.2 | 0.5 | 1.3 | 0 | 20% |  | 0.27757 | 0.43618 | 0.6741 | 0.91731 | 1.0932 | 1.1489 | 1.1028 | 0.99473 | 0.7536 | 0.51549 | 0.31722 | 0.23792 | [8 empty] | 1.1172 | 0.85 | 1.3406
CH1 1 | 0.9 | 1.55 | -45 | 90 | 0.97 | 1.2 | 0.5 | 1.3 | 0 | 20% |  | 0.29339 | 0.45452 | 0.74512 | 1.0127 | 1.1666 | 1.1938 | 1.253 | 0.78716 | 0.83481 | 0.64552 | 0.39188 | 0.2696 |  |  | 1.395 | 0.97 |  |  |  |  | 0 | 0 | 1.674
CH12 | 0.9 | 1.55 | -45 | 90 | 0.97 | 1.2 | 0.5 | 1.3 | 0 | 20% |  | 0.29339 | 0.45452 | 0.74512 | 1.0127 | 1.1666 | 1.1938 | 1.253 | 0.78716 | 0.83481 | 0.64552 | 0.39188 | 0.2696 |  |  | 1.395 | 0.97 |  |  |  |  | 0 | 0 | 1.674
CH2 | 0.9 | 1.55 | -45 | 90 | 0.97 | 1.2 | 0.5 | 1.3 | 0 | 20% |  | 0.29339 | 0.45452 | 0.74512 | 1.0127 | 1.1666 | 1.1938 | 1.253 | 0.78716 | 0.83481 | 0.64552 | 0.39188 | 0.2696 |  |  | 1.395 | 0.97 |  |  |  |  | 0 | 0 | 1.674
Dortoir | 0.9 | 1.55 | -45 | 90 | 0.97 | 1.2 | 0.5 | 1.3 | 0 | 20% |  | 0.29339 | 0.45452 | 0.74512 | 1.0127 | 1.1666 | 1.1938 | 1.253 | 0.78716 | 0.83481 | 0.64552 | 0.39188 | 0.2696 |  |  | 1.395 | 0.97 |  |  |  |  | 0 | 0 | 1.674
Velux dortoir | 0.98 | 1.14 | 45 | 30 | 0.85 | 1.2 | 0.5 | 0 | 0 | 20% |  | 0.37739 | 0.62895 | 1.1669 | 1.7513 | 1.9475 | 2.0533 | 2.0857 | 1.2916 | 1.4237 | 0.89992 | 0.48551 | 0.33172 | [8 empty] | 1.1172 | 0.85 | 1.3406
[12 empty] | 0 | 0 | 0 | 0 | 0 | 0 | 0 | 0 | 0 | 0 | 0 | 0 | [8 empty] | 0 | 0 | 0
[12 empty] | 0 | 0 | 0 | 0 | 0 | 0 | 0 | 0 | 0 | 0 | 0 | 0 | [8 empty] | 0 | 0 | 0
Total/moyennes |  | 18.4944 |  |  |  | 1.2 |  |  |  |  | Total/mois: | 142.7793 | 200.2945 | 380.6225 | 491.5206 | 575.3803 | 580.5741 | 610.2064 | 440.443 | 425.2803 | 310.7234 | 181.3755 | 130.1194
Calcul surfaces (m2)
| Surface | Vitre |  | g moyen
Nord | 0 | 0 | 0%
Est | 9.33 | 7.42 | 58.8% | 0.5
Sud | 0 | 0 | 0%
Ouest | 6.93 | 5.2 | 41.2% | 0.54
Toit | 2.2344 | 1.7 |  | 0.5
Calcul des déperditions conductives |  |  |  |  | 1295.9633
Détails calculs (déperdition mensuelle en kWh) | bar: Apports solaire total par fenêtre : KWh/jour Janvier
| Janvier | Février | Mars | Avril | Mai | Juin | Juillet | aout | septembre | octobre | novembre | décembre
| 217.9558 | 187.9149 | 163.4668 | 124.6375 | 79.2566 | 27.1646 | -1.6512 | -1.6512 | 31.9583 | 100.722 | 159.7916 | 206.3975
| 7 | 76 | 145 | 214 | 283 | 352 | 421 | 490 | 559 | 628 | 697 | 766
| 75 | 144 | 213 | 282 | 351 | 420 | 489 | 558 | 627 | 696 | 765 | 834
Apports solaire directs moyens par fenêtre : KWh/jour
Fenetre | Janvier | Février | Mars | Avril | Mai | Juin | Juillet | aout | septembre | octobre | novembre | décembre
Pressoir | 0.16694 | 0.27943 | 0.59989 | 0.84434 | 0.75561 | 0.74911 | 0.83613 | 0.85382 | 0.75688 | 0.52046 | 0.26871 | 0.16245
Sejour F | 0.16694 | 0.27943 | 0.59989 | 0.84434 | 0.75561 | 0.74911 | 0.83613 | 0.85382 | 0.75688 | 0.52046 | 0.26871 | 0.16245
Sejour P | 0.13911 | 0.23286 | 0.49991 | 0.70362 | 0.62968 | 0.62426 | 0.69677 | 0.71152 | 0.63073 | 0.43372 | 0.22392 | 0.13537
Sejour F | 0.13911 | 0.23286 | 0.49991 | 0.70362 | 0.62968 | 0.62426 | 0.69677 | 0.23579 | 0.63073 | 0.43372 | 0.22392 | 0.13537
Cuisine F | 0.13911 | 0.23286 | 0.49991 | 0.70362 | 0.62968 | 0.62426 | 0.69677 | 0.23579 | 0.63073 | 0.43372 | 0.22392 | 0.13537
Cuisine P | 0.13642 | 0.23225 | 0.50065 | 0.70316 | 0.62819 | 0.62428 | 0.6983 | 0.23651 | 0.63195 | 0.4368 | 0.22502 | 0.13345
ET | 0.32794 | 0.5583 | 1.2035 | 1.6903 | 1.5101 | 1.5007 | 1.6786 | 0.56854 | 1.5191 | 1.05 | 0.54092 | 0.32078
Velux pressoir | 0 | 0 | 0 | 0.0048216 | 0.0229 | 0.041833 | 0.034143 | 0.003274 | 0.00016647 | 0 | 0 | 0
CH1 1 | 0.12724 | 0.21662 | 0.46695 | 0.65583 | 0.58591 | 0.58226 | 0.6513 | 0.22059 | 0.58942 | 0.4074 | 0.20988 | 0.12446
CH12 | 0.12724 | 0.21662 | 0.46695 | 0.65583 | 0.58591 | 0.58226 | 0.6513 | 0.22059 | 0.58942 | 0.4074 | 0.20988 | 0.12446
CH2 | 0.12724 | 0.21662 | 0.46695 | 0.65583 | 0.58591 | 0.58226 | 0.6513 | 0.22059 | 0.58942 | 0.4074 | 0.20988 | 0.12446
Dortoir | 0.12724 | 0.21662 | 0.46695 | 0.65583 | 0.58591 | 0.58226 | 0.6513 | 0.22059 | 0.58942 | 0.4074 | 0.20988 | 0.12446
Velux dortoir | 0.083181 | 0.16064 | 0.41064 | 0.69942 | 0.73076 | 0.78587 | 0.84592 | 0.25022 | 0.55854 | 0.32036 | 0.14024 | 0.078168
| 0 | 0 | 0 | 0 | 0 | 0 | 0 | 0 | 0 | 0 | 0 | 0
| 0 | 0 | 0 | 0 | 0 | 0 | 0 | 0 | 0 | 0 | 0 | 0
Occultation des apports directs (kWh/jours)
Fenetre | Janvier | Février | Mars | Avril | Mai | Juin | Juillet | aout | septembre | octobre | novembre | décembre
Pressoir | 0.035172 | 0.087471 | 0.27564 | 0.55018 | 0.24649 | 0.22141 | 0.27977 | 0.3623 | 0.40178 | 0.19117 | 0.065093 | 0.030519
Sejour F | 0.035172 | 0.087471 | 0.27564 | 0.55018 | 0.24649 | 0.22141 | 0.27977 | 0.3623 | 0.40178 | 0.19117 | 0.065093 | 0.030519
Sejour P | 0.053734 | 0.13364 | 0.16199 | 0.13692 | 0.11414 | 0.093087 | 0.1027 | 0.13912 | 0.17134 | 0.29206 | 0.099448 | 0.046626
Sejour F | 0.02931 | 0.072892 | 0.2297 | 0.45848 | 0.20541 | 0.18451 | 0.23314 | 0.10005 | 0.33482 | 0.15931 | 0.054244 | 0.025433
Cuisine F | 0.02931 | 0.072892 | 0.2297 | 0.45848 | 0.20541 | 0.18451 | 0.23314 | 0.10005 | 0.33482 | 0.15931 | 0.054244 | 0.025433
Cuisine P | 0.05365 | 0.13327 | 0.17539 | 0.13665 | 0.10283 | 0.093665 | 0.1118 | 0.042951 | 0.17009 | 0.29289 | 0.099656 | 0.046633
ET | 0.047376 | 0.11769 | 0.37091 | 0.74084 | 0.85236 | 0.6306 | 0.82386 | 0.2778 | 0.54337 | 0.25863 | 0.088001 | 0.041179
Velux pressoir | 0 | 0 | 0 | 0.00049901 | 0.004946 | 0.01157 | 0.0088087 | 0.00052155 | 6.4311e-06 | 0 | 0 | 0
CH1 1 | 0.029055 | 0.072176 | 0.22748 | 0.33203 | 0.19119 | 0.18394 | 0.1833 | 0.083804 | 0.33324 | 0.15862 | 0.05397 | 0.025255
CH12 | 0.029055 | 0.072176 | 0.22748 | 0.33203 | 0.19119 | 0.18394 | 0.1833 | 0.083804 | 0.33324 | 0.15862 | 0.05397 | 0.025255
CH2 | 0.029055 | 0.072176 | 0.22748 | 0.33203 | 0.19119 | 0.18394 | 0.1833 | 0.083804 | 0.33324 | 0.15862 | 0.05397 | 0.025255
Dortoir | 0.029055 | 0.072176 | 0.22748 | 0.33203 | 0.19119 | 0.18394 | 0.1833 | 0.083804 | 0.33324 | 0.15862 | 0.05397 | 0.025255
Velux dortoir | 0 | 0 | 0 | 0 | 0 | 0 | 0 | 0 | 0 | 0 | 0 | 0
| 0 | 0 | 0 | 0 | 0 | 0 | 0 | 0 | 0 | 0 | 0 | 0
| 0 | 0 | 0 | 0 | 0 | 0 | 0 | 0 | 0 | 0 | 0 | 0
Apports solaire diffus par fenêtre : KWh/jour
Fenetre | Janvier | Février | Mars | Avril | Mai | Juin | Juillet | aout | septembre | octobre | novembre | décembre
Pressoir | 0.2184 | 0.3432 | 0.5304 | 0.7176 | 0.8424 | 0.8736 | 0.8424 | 0.78 | 0.5928 | 0.4056 | 0.2496 | 0.1872
Sejour F | 0.2184 | 0.3432 | 0.5304 | 0.7176 | 0.8424 | 0.8736 | 0.8424 | 0.78 | 0.5928 | 0.4056 | 0.2496 | 0.1872
Sejour P | 0.182 | 0.286 | 0.442 | 0.598 | 0.702 | 0.728 | 0.702 | 0.65 | 0.494 | 0.338 | 0.208 | 0.156
Sejour F | 0.182 | 0.286 | 0.442 | 0.598 | 0.702 | 0.728 | 0.702 | 0.65 | 0.494 | 0.338 | 0.208 | 0.156
Cuisine F | 0.182 | 0.286 | 0.442 | 0.598 | 0.702 | 0.728 | 0.702 | 0.65 | 0.494 | 0.338 | 0.208 | 0.156
Cuisine P | 0.182 | 0.286 | 0.442 | 0.598 | 0.702 | 0.728 | 0.702 | 0.65 | 0.494 | 0.338 | 0.208 | 0.156
ET | 0.4375 | 0.6875 | 1.0625 | 1.4375 | 1.6875 | 1.75 | 1.6875 | 1.5625 | 1.1875 | 0.8125 | 0.5 | 0.375
Velux pressoir | 0.27757 | 0.43618 | 0.6741 | 0.91202 | 1.0706 | 1.1103 | 1.0706 | 0.99133 | 0.75341 | 0.51549 | 0.31722 | 0.23792
CH1 1 | 0.16975 | 0.26675 | 0.41225 | 0.55775 | 0.65475 | 0.679 | 0.65475 | 0.60625 | 0.46075 | 0.31525 | 0.194 | 0.1455
CH12 | 0.16975 | 0.26675 | 0.41225 | 0.55775 | 0.65475 | 0.679 | 0.65475 | 0.60625 | 0.46075 | 0.31525 | 0.194 | 0.1455
CH2 | 0.16975 | 0.26675 | 0.41225 | 0.55775 | 0.65475 | 0.679 | 0.65475 | 0.60625 | 0.46075 | 0.31525 | 0.194 | 0.1455
Dortoir | 0.16975 | 0.26675 | 0.41225 | 0.55775 | 0.65475 | 0.679 | 0.65475 | 0.60625 | 0.46075 | 0.31525 | 0.194 | 0.1455
Velux dortoir | 0.27757 | 0.43618 | 0.6741 | 0.91202 | 1.0706 | 1.1103 | 1.0706 | 0.99133 | 0.75341 | 0.51549 | 0.31722 | 0.23792
| 0 | 0 | 0 | 0 | 0 | 0 | 0 | 0 | 0 | 0 | 0 | 0
| 0 | 0 | 0 | 0 | 0 | 0 | 0 | 0 | 0 | 0 | 0 | 0
Apports solaire refelchis par fenêtre : KWh/jour
Fenetre | Janvier | Février | Mars | Avril | Mai | Juin | Juillet | aout | septembre | octobre | novembre | décembre
Pressoir | 0.033387 | 0.055885 | 0.11998 | 0.16887 | 0.15112 | 0.14982 | 0.16723 | 0.17076 | 0.15138 | 0.10409 | 0.053742 | 0.032489
Sejour F | 0.033387 | 0.055885 | 0.11998 | 0.16887 | 0.15112 | 0.14982 | 0.16723 | 0.17076 | 0.15138 | 0.10409 | 0.053742 | 0.032489
Sejour P | 0.027823 | 0.046571 | 0.099982 | 0.14072 | 0.12594 | 0.12485 | 0.13935 | 0.1423 | 0.12615 | 0.086744 | 0.044785 | 0.027075
Sejour F | 0.027823 | 0.046571 | 0.099982 | 0.14072 | 0.12594 | 0.12485 | 0.13935 | 0.047157 | 0.12615 | 0.086744 | 0.044785 | 0.027075
Cuisine F | 0.027823 | 0.046571 | 0.099982 | 0.14072 | 0.12594 | 0.12485 | 0.13935 | 0.047157 | 0.12615 | 0.086744 | 0.044785 | 0.027075
Cuisine P | 0.027285 | 0.046451 | 0.10013 | 0.14063 | 0.12564 | 0.12486 | 0.13966 | 0.047303 | 0.12639 | 0.087361 | 0.045005 | 0.026689
ET | 0.065589 | 0.11166 | 0.2407 | 0.33806 | 0.30201 | 0.30013 | 0.33572 | 0.11371 | 0.30382 | 0.21 | 0.10818 | 0.064157
Velux pressoir | 0 | 0 | 0 | 0.00096432 | 0.00458 | 0.0083666 | 0.0068286 | 0.00065479 | 3.3293e-05 | 0 | 0 | 0
CH1 1 | 0.025449 | 0.043324 | 0.09339 | 0.13117 | 0.11718 | 0.11645 | 0.13026 | 0.044119 | 0.11788 | 0.08148 | 0.041976 | 0.024893
CH12 | 0.025449 | 0.043324 | 0.09339 | 0.13117 | 0.11718 | 0.11645 | 0.13026 | 0.044119 | 0.11788 | 0.08148 | 0.041976 | 0.024893
CH2 | 0.025449 | 0.043324 | 0.09339 | 0.13117 | 0.11718 | 0.11645 | 0.13026 | 0.044119 | 0.11788 | 0.08148 | 0.041976 | 0.024893
Dortoir | 0.025449 | 0.043324 | 0.09339 | 0.13117 | 0.11718 | 0.11645 | 0.13026 | 0.044119 | 0.11788 | 0.08148 | 0.041976 | 0.024893
Velux dortoir | 0.016636 | 0.032128 | 0.082129 | 0.13988 | 0.14615 | 0.15717 | 0.16918 | 0.050045 | 0.11171 | 0.064071 | 0.028048 | 0.015634
| 0 | 0 | 0 | 0 | 0 | 0 | 0 | 0 | 0 | 0 | 0 | 0
| 0 | 0 | 0 | 0 | 0 | 0 | 0 | 0 | 0 | 0 | 0 | 0
Note on B4: Dimensions extérieures
Note on C4: Dimensions extérieures
Note on D4: Sud : 0° Sud ouest : 45° Ouest : 90° Nord ouest : 135° Nord : 180° Nord est : -135° est : -90° Sud est: -45°
Note on E4: horizontale : 0° vertical : 90° fenêtre de toit : pente du toit en °
Note on I4: Longueure horizontale de la casquette solaire présente devant chaque fenêtre
Note on J4: Hauteur entre le bout de la casquette solaire et le haut de chaque fenêtre
Note on K4: Reflectivité du sol placé devant la fenêtre : aluminium poli 75-95% neige fraiche 75-95% peinture blanche récente 68-76% béton bois 30-50% herbe seche 30% source "Conception bioclimatique", Jean Pierre Oliva

## Ventilation
Déperditions aéroliques
Débit de ventilation moyen (m³/h) |  |  | 80 | utilisé pour le calcul de la consomation
Débit de ventilation maxi (m³/h) |  |  | 150 | utilisé pour le calcul de la puissance de chauffe nécessaire
Débit de fuite d'air parasite (m³/h) |  |  | 45 | 0.042 vol/h pour une maison passive, 0.1 vol/h dans mon cas
Rendement VMC (y compris apports moteurs) |  |  | 0% | VMC double flux rendement 92% à 96%
Consommation electrique (au débit moyen) |  |  | 41 | W | moyenne de la consommation (50W double flux 8 mois/an + 25W ventilo 4 mois/an)
Déperditions annuelles |  |  | 2494.3939 | kW.h
Déperditions + consommation électrique |  |  | 2853.5539 | kW.h
Gain dble flux (récup chaleur - conso elec.) : |  |  | -359.16 | kW.h
Détails calculs
| Janvier | Février | Mars | Avril | Mai | Juin | Juillet | aout | septembre | octobre | novembre | décembre
Ventilation | 262.0975 | 250.184 | 196.5731 | 154.8758 | 95.3082 | 33.755 | -1.9856 | -1.9856 | 39.7117 | 121.1208 | 198.5587 | 248.1984
Parasite | 147.4298 | 140.7285 | 110.5724 | 87.1176 | 53.6109 | 18.9872 | -1.1169 | -1.1169 | 22.3379 | 68.1305 | 111.6893 | 139.6116
Total | 409.5274 | 390.9125 | 307.1455 | 241.9934 | 148.919 | 52.7422 | -3.1025 | -3.1025 | 62.0496 | 189.2513 | 310.248 | 387.81
Formule : | Juin: KJ; Juillet: kWh
Q = M C Delta T | Mai: V; Juin: 10
Q en KJ | Mai: C*M; Juin: 1.2
M en kg | Février: Masse de l'air : 1,2kg/m3; Mai: Delta T; Juin: 12
C en KJ/kg°C | Février: Chaleur massique de l'air : 1; Mai: Q; Juin: 144; Juillet: 0.04
T en °C

## ECS
Consommation d'énergie pour l'eau chaude sanitaire
Consommation d'eau chaude / personnes |  |  | 33
Temp. Moy. annuelle de l'eau froide |  |  | 12
Temp. de l'eau chaude |  |  | 50
Besoins annuels pour chauffer l'eau |  |  | 2654.718
Déperditions totales du ballon (W/K) |  |  | 2 | Donnée constructeur de mon ballon isolé avec 50mm de mousse…
OU : | Surface du balon (m²) |  | 3.5
| Epaisseur de l'isolation (mm) |  | 50
| Conductivité thermique λ [W/(mK)] |  | 0.04 | 2 | W/K
Température moyenne de l'eau stockée (°C) |  |  | 52
Déperditions instantannées moyennes (W) |  |  | 68
Déperditions annuels pour l'eau chaude (kWh) |  |  | 595.68
Rendement chauffe eau solaire |  |  |  | 61.61% | Remplir la cellule D17, ou les cellules C25 à C29 pour calculer le rendement…
Besoin en energie primaire annuel (kWh) |  |  | 1247.8865
Détail de calcul ECS solaire
Surface du capteur (m²) |  | 4.1 | Surface utile réelle
Inclinaison (° / horisontal) |  | 31
Azimut (° / sud) |  | -5
Rendement optique (n) |  | 0.82 | sources : http://www.outilssolaires.com/Fabricants/prin-compare.htm
Dépertditions thermique (K1) |  | 3.47 | Capteurs Wagner Euros C22HTF
Calculs des apports du chauffe eau solaire
| Janvier | Février | Mars | Avril | Mai | Juin | Juillet | aout | septembre | octobre | novembre | décembre | Moy/Total
T eau froide | 8.199 | 7.611 | 8.199 | 9.8055 | 12 | 14.1945 | 15.801 | 16.389 | 15.801 | 14.1945 | 12 | 9.8055 | 12
Besoin | 248.022 | 227.1711 | 248.022 | 230.7968 | 225.4692 | 205.5952 | 202.9164 | 199.4275 | 196.3707 | 212.4484 | 218.196 | 238.49 | 2652.9253
Déperditions | 50.592 | 45.696 | 50.592 | 48.96 | 50.592 | 48.96 | 50.592 | 50.592 | 48.96 | 50.592 | 48.96 | 50.592 | 595.68
Apports solaires | 27.9388 | 54.9899 | 181.0851 | 271.2595 | 276.0612 | 254.5552 | 253.5084 | 250.0195 | 228.7619 | 133.7702 | 44.5343 | 24.9232 | 2001.407
Appoint | 270.6752 | 217.8772 | 117.5289 | 8.4973 | 0 | 0 | 0 | 0 | 16.5689 | 129.2702 | 222.6217 | 264.1588 | 1247.1983
Rendement | 9.356% | 20.15% | 60.64% | 96.96% | 100% | 100% | 100% | 100% | 93.25% | 50.86% | 16.67% | 8.622% | 61.61%
Calcul de l'énergie restituée par le capteur solaire
| Janvier | Février | Mars | Avril | Mai | Juin | Juillet | aout | septembre | octobre | novembre | décembre | Total
Ray. Direct | 18.8738 | 18.9957 | 135.5293 | 214.5712 | 204.8837 | 202.3246 | 236.0397 | 231.0847 | 181.0943 | 110.5716 | 22.0663 | 19.0292 | 132.922
Ray diffus | 82.6161 | 117.2615 | 200.6391 | 262.6963 | 318.6621 | 319.8042 | 318.6621 | 295.0575 | 217.01 | 153.4299 | 91.3726 | 68.5295
Pertes optiques | 18.2682 | 24.5263 | 60.5103 | 85.9082 | 94.2382 | 93.9832 | 99.8463 | 94.7056 | 71.6588 | 47.5203 | 20.419 | 15.7606
Text ref | 6.8 | 5.4 | 8.1 | 10.2 | 13.2 | 16.3 | 18.1 | 18.1 | 16 | 11.9 | 8 | 5.5
Tmoy fluide | 30.0995 | 29.8055 | 30.0995 | 30.9028 | 32 | 33.0973 | 33.9005 | 34.1945 | 33.9005 | 33.0973 | 32 | 30.9028
Pertes thermiques directe | 17.2215 | 16.6664 | 43.1922 | 62.7366 | 59.672 | 57.4256 | 60.3121 | 53.7408 | 45.3568 | 36.4904 | 10.2434 | 10.8421
Pertes thermiques diffuses | 38.0615 | 40.0746 | 51.3808 | 57.3633 | 66.0673 | 67.564 | 68.0079 | 61.8334 | 52.3269 | 46.2207 | 38.2422 | 36.0327
| 27.9388 | 54.9899 | 181.0851 | 271.2595 | 303.5682 | 303.1561 | 326.5354 | 315.8624 | 228.7619 | 133.7702 | 44.5343 | 24.9232
T local | Janvier: 18
T départ ballon | Janvier: 80
Volume Ballon | Janvier: 300
Heures | time axis 2009-05-01 21:00 to 2009-05-03 21:00
T° | 80 | 79.6437 | 79.2894 | 78.9372 | 78.587 | 78.2388 | 77.8926 | 77.5483 | 77.2061 | 76.8658 | 76.5275 | 76.1912 | 75.8567 | 75.5242 | 75.1936 | 74.8649 | 74.5381 | 74.2132 | 73.8901 | 73.5689 | 73.2496 | 72.932 | 72.6163 | 72.3024 | 71.9904 | 71.6801 | 71.3716 | 71.0648 | 70.7599 | 70.4566 | 70.1552 | 69.8554 | 69.5574 | 69.2611 | 68.9665 | 68.6736 | 68.3824 | 68.0928 | 67.8049 | 67.5187 | 67.2341 | 66.9511 | 66.6698 | 66.3901 | 66.112 | 65.8355 | 65.5606 | 65.2872 | 65.0155
Note on D9: Remplir cette cellule si elle est connue, sinon les 3 cellules suivantes permettent de faire une estimation
Note on D13: Cette valeur est utilisée pour calculer les déperditions du ballon. Le maximum "solaire" est réglé à 85°C, et la consigne de la résistance électrique à environ 55°C. La valeur de 55°C est choisie pour calculer les déperditions en hiver.

## Besoin de chauffage
Calcul des besoins de chauffage : méthode mensuelle
Déperdition conductives
| Total | % deperditions |  |  |  | Janvier | Février | Mars | Avril | Mai | Juin | Juillet | aout | septembre | octobre | novembre | décembre
Sol | 754.5028 | 11.38% |  |  |  | 158.6158 | 136.7538 | 118.9619 | 90.7041 | 57.6785 | 19.7688 | -1.2016 | -1.2016 | 23.2575 | 73.2997 | 116.2873 | 150.2044
Murs | 1323.1866 | 19.96% |  |  |  | 222.5342 | 191.8623 | 166.9006 | 127.2556 | 80.9215 | 27.7352 | -1.6859 | -1.6859 | 32.6296 | 102.8378 | 163.1482 | 210.7331
Toit | 761.5316 | 11.49% |  |  |  | 128.0748 | 110.4222 | 96.0561 | 73.2392 | 46.5726 | 15.9624 | -0.97026 | -0.97026 | 18.7793 | 59.1861 | 93.8965 | 121.2829
Fenetres | 1295.9633 | 19.55% |  |  |  | 217.9558 | 187.9149 | 163.4668 | 124.6375 | 79.2566 | 27.1646 | -1.6512 | -1.6512 | 31.9583 | 100.722 | 159.7916 | 206.3975
Total | 4135.1842 |  |  |  |  | 727.1806 | 626.9533 | 545.3854 | 415.8364 | 264.4293 | 90.631 | -5.5089 | -5.5089 | 106.6247 | 336.0456 | 533.1236 | 688.618
Déperdition aeroliques
| Total |  |  |  |  | Janvier | Février | Mars | Avril | Mai | Juin | Juillet | aout | septembre | octobre | novembre | décembre
Ventilation | 2494.3939 | 37.63% |  |  |  | 409.5274 | 390.9125 | 307.1455 | 241.9934 | 148.919 | 52.7422 | -3.1025 | -3.1025 | 62.0496 | 189.2513 | 310.248 | 387.81
[6 empty] | 1136.7079 | 1017.8658 | 852.5309 | 657.8298 | 413.3483 | 143.3732 | -8.6114 | -8.6114 | 168.6743 | 525.2968 | 843.3716 | 1076.428
Apports solaire passif
[6 empty] | Janvier | Février | Mars | Avril | Mai | Juin | Juillet | aout | septembre | octobre | novembre | décembre
[6 empty] | 142.7793 | 200.2945 | 380.6225 | 491.5206 | 575.3803 | 580.5741 | 610.2064 | 440.443 | 425.2803 | 310.7234 | 181.3755 | 130.1194
Autres apports internes
| Nb | Puissance (kW) | Coef utilisation | Apport (kWh/an) |  | Janvier | Février | Mars | Avril | Mai | Juin | Juillet | aout | septembre | octobre | novembre | décembre
Habitants | 5 | 0.08 | 50% | 1752 |  | 148.8 | 134.4 | 148.8 | 144 | 148.8 | 144 | 148.8 | 148.8 | 144 | 148.8 | 144 | 148.8
Equipement electriques | 3 | 0.1 | 100% | 2628 |  | 223.2 | 201.6 | 223.2 | 216 | 223.2 | 216 | 223.2 | 223.2 | 216 | 223.2 | 216 | 223.2
Déperditions chauffe eau | 1 | 0.068 | 100% | 595.68 |  | 50.592 | 45.696 | 50.592 | 48.96 | 50.592 | 48.96 | 50.592 | 50.592 | 48.96 | 50.592 | 48.96 | 50.592
Total |  |  |  | 4975.68 |  | 422.592 | 381.696 | 422.592 | 408.96 | 422.592 | 408.96 | 422.592 | 422.592 | 408.96 | 422.592 | 408.96 | 422.592
Période de chauffe | [5 empty] | 1 | 1 | 1 | 1 | 0 | 0 | 0 | 0 | 0 | 1 | 1 | 1
Période de surchauffe | [5 empty] | Janvier: En construction…
Besoin de chauffage (Energie finale), méthode mensuelle
| KWh/an | KWh/m²/an |  |  |  | Janvier | Février | Mars | Avril | Mai | Juin | Juillet | aout | septembre | octobre | novembre | décembre
Total annuel | 1833.281 | 11.458 |  |  |  | 571.3366 | 435.8753 | 49.3165 | 0 | 0 | 0 | 0 | 0 | 0 | 0 | 253.0361 | 523.7166
Besoin pour l'eau chaude sanitaire (Energie finale)
| Total | KWh/m²/an
| 1247.8865 | 7.7993
Bilan chauffage + eau chaude sanitaire (Energie finale)
| Total | KWh/m²/an
| 3081.1675 | 19.2573
Bilan chauffage + eau chaude sanitaire en énergie primaire (KwhEp)
KWh/an | Coef utilisation | EF | KWh/m²/an | Coeff EP | coef/rendement
Eau chaude: electrique | 100% | 1247.8865 | 7.7993 | 2.58 | 258%
Eau chaude: gaz, bois… | 0% | 0 | 0 | 0.6 | 78.95%
chauffage : electrique | 20% | 366.6562 | 2.2916 | 2.58 | 339.5%
chauffage : gaz bois… | 80% | 1466.6248 | 9.1664 | 0.6 | 60%
|  |  | Total (kWhEp/m2/an) : |  | 33.4014
Estimation couts annuels (en Euros)
Systeme | Coef utilisation | kWh | rendement | cout kWh | Cout
Eau chaude: electrique | 100% | 1247.8865 | 1 | 0.115 | 143.507
Eau chaude: gaz, bois… | 0% | 0 | 0.76 | 0.045 | 0
chauffage : electrique | 20% | 366.6562 | 0.76 | 0.115 | 55.4809
chauffage : gaz bois… | 80% | 1466.6248 | 1 | 0 | 0
|  |  |  | Cout total | 198.9878
Estimation quantités annuelles (litre de fuels, stères de bois, tonnes de granulés…)
Systeme | Unité/kWh | Unité | total
Eau chaude | 0.00055 | stères | 0 | stères
Chauffage | 0.00055 | stères | 0.20166 | stères
Chauffage bois | 0.00055 | stères | 0.80664 | stères
Note on B65: 0,00055 stère / kWh 0,1 litre de fuel / kWh 0,2 kg de granulées/kWh ...
Note on C24: Estimations sur la base de : 25W : = PC 300W 2h/jour 8W : = TV 100W 2h/jour 16W : Eclairage 100W 4h/jour 41W : Cuisine 2000W 30mn/jour 20W : Frigo 180kW.h/an
Note on D23: Estimation du temps de présence moyen des habitants
Note on E47: Electrique 2,58 Gaz/fuel : 1 Bois : 0,6 PAC: 2,58 / COP
Note on E57: Exemples de couts et rendements selon l'ADEME en 2007 : Chaudiere fioul : 0,06€/kWh, rdm : 0,8 Chaudiere gaz nat. : 0,056€/kWh, rdm : 0,8 Chaudiere bois dechiqueté: 0,03€/kWh, rdm : 0,71 PAC eau-eau double tarif.: 0,09€/kWh, rdm : 2 PAC air-air double tarif.: 0,09€/kWh, rdm : 3 Plancher chauffant electrique : 0,09€/kWh, rdm : 0,94 Panneaux radiants : 0,09€/kWh, rdm : 0,9 Poele bois buches : 0,025/kWh, rdm : 0,6 remarque perso : le cout du bois chez moi est plus cher que 36 a 40€ le stere!
Note on F47: Electrique 2,58 Gaz/fuel : 1 Bois : 0,8 PAC: 2,58 / COP

## Bilan par composants
Bilan énergétique (apports - déperditions) par composants, hors ECS, en kW.h | [14 empty] | Sol | Mur | Toit | Fenetres | Ventilation
[15 empty] | 680.8232 | 955.1785 | 549.7324 | 935.5266 | 1805.6434 | 4926.9042
| 31 | 28 | 31 | 30 | 31 | 30 | 31 | 31 | 30 | 31 | 30 | 31 |  |  | 13.82% | 19.39% | 11.16% | 18.99% | 36.65%
Parois (kWh/mois)
| Janvier | Février | Mars | Avril | Mai | Juin | Juillet | aout | septembre | octobre | novembre | décembre
Sol | -158.6158 | -136.7538 | -118.9619 | -90.7041 | -57.6785 | -19.7688 | 1.2016 | 1.2016 | -23.2575 | -73.2997 | -116.2873 | -150.2044
Murs | -222.5342 | -191.8623 | -166.9006 | -127.2556 | -80.9215 | -27.7352 | 1.6859 | 1.6859 | -32.6296 | -102.8378 | -163.1482 | -210.7331
Toit | -128.0748 | -110.4222 | -96.0561 | -73.2392 | -46.5726 | -15.9624 | 0.97026 | 0.97026 | -18.7793 | -59.1861 | -93.8965 | -121.2829
Fenêtres (kWh/mois) | bar: Janvier
| Janvier | Février | Mars | Avril | Mai | Juin | Juillet | aout | septembre | octobre | novembre | décembre
Pressoir | -5.6105 | 3.2337 | 17.0881 | 26.592 | 40.218 | 45.9034 | 48.6782 | 44.8435 | 31.5114 | 17.9213 | 2.8853 | -5.6725
Sejour F | -5.6105 | 3.2337 | 17.0881 | 26.592 | 40.218 | 45.9034 | 48.6782 | 44.8435 | 31.5114 | 17.9213 | 2.8853 | -5.6725
Sejour P | -2.5158 | 3.3265 | 18.5265 | 33.7962 | 37.4051 | 41.4505 | 44.5866 | 42.3942 | 31.7548 | 12.1669 | 3.1415 | -2.622
Sejour F | -7.5922 | 0.18002 | 12.0525 | 20.492 | 32.4544 | 37.8893 | 40.5873 | 25.9523 | 25.8318 | 13.5865 | 0.266 | -7.4891
Cuisine F | -7.5922 | 0.18002 | 12.0525 | 20.492 | 32.4544 | 37.8893 | 40.5873 | 25.9523 | 25.8318 | 13.5865 | 0.266 | -7.4891
Cuisine P | -0.49197 | 5.1443 | 19.7296 | 35.0004 | 38.4716 | 41.6979 | 44.3454 | 27.6891 | 32.1502 | 13.2363 | 4.7311 | -0.68502
ET | -10.3544 | 8.5609 | 40.223 | 64.6617 | 69.4646 | 86.2083 | 89.4797 | 61.2379 | 71.3989 | 40.2187 | 7.4927 | -10.5288
Velux pressoir | -4.5614 | 2.1702 | 11.0225 | 20.9075 | 29.1005 | 33.9754 | 34.2864 | 30.9365 | 21.4311 | 9.8958 | 0.18135 | -5.0925
CH1 1 | -7.3451 | -0.083946 | 10.7686 | 21.9928 | 30.1878 | 34.958 | 38.9678 | 24.5265 | 23.4685 | 12.4137 | 0.095577 | -7.2105
CH12 | -7.3451 | -0.083946 | 10.7686 | 21.9928 | 30.1878 | 34.958 | 38.9678 | 24.5265 | 23.4685 | 12.4137 | 0.095577 | -7.2105
CH2 | -7.3451 | -0.083946 | 10.7686 | 21.9928 | 30.1878 | 34.958 | 38.9678 | 24.5265 | 23.4685 | 12.4137 | 0.095577 | -7.2105
Dortoir | -7.3451 | -0.083946 | 10.7686 | 21.9928 | 30.1878 | 34.958 | 38.9678 | 24.5265 | 23.4685 | 12.4137 | 0.095577 | -7.2105
Velux dortoir | -1.4671 | 8.1461 | 26.2985 | 46.7621 | 55.5862 | 62.0123 | 64.7574 | 40.1391 | 42.2028 | 21.8131 | 5.3982 | -2.1846
| 0 | 0 | 0 | 0 | 0 | 0 | 0 | 0 | 0 | 0 | 0 | 0
| 0 | 0 | 0 | 0 | 0 | 0 | 0 | 0 | 0 | 0 | 0 | 0
Aeroliques | bar: Janvier
| Janvier | Février | Mars | Avril | Mai | Juin | Juillet | aout | septembre | octobre | novembre | décembre
VMC | -262.0975 | -250.184 | -196.5731 | -154.8758 | -95.3082 | -33.755 | 0 | 0 | -39.7117 | -121.1208 | -198.5587 | -248.1984
Fuites d'air | -147.4298 | -140.7285 | -110.5724 | -87.1176 | -53.6109 | -18.9872 | 0 | 0 | -22.3379 | -68.1305 | -111.6893 | -139.6116
Autres apports internes | bar: Janvier
| Janvier | Février | Mars | Avril | Mai | Juin | Juillet | aout | septembre | octobre | novembre | décembre
Habitants | 148.8 | 134.4 | 148.8 | 144 | 148.8 | 144 | 148.8 | 148.8 | 144 | 148.8 | 144 | 148.8
Equipement | 223.2 | 201.6 | 223.2 | 216 | 223.2 | 216 | 223.2 | 223.2 | 216 | 223.2 | 216 | 223.2
Autres | 50.592 | 45.696 | 50.592 | 48.96 | 50.592 | 48.96 | 50.592 | 50.592 | 48.96 | 50.592 | 48.96 | 50.592
Bilan financier par composants, en euros, PENDANT LA PERIODE DE CHAUFFAGE
Besoin de chauffage | bar: Janvier
| Janvier | Février | Mars | Avril | Mai | Juin | Juillet | aout | septembre | octobre | novembre | décembre | total
kWh/mois | -571.3366 | -414.4152 | -49.3165 | 0 | 0 | 0 | 0 | 0 | 0 | 0 | -246.9902 | -523.7166 | -1805.775
euros/mois | 17.5538 | 12.7325 | 1.5152 | 0 | 0 | 0 | 0 | 0 | 0 | 0 | 7.5886 | 16.0907 | 55.4809
Saison de chauffe | 1 | 1 | 1 | 0 | 0 | 0 | 0 | 0 | 0 | 0 | 1 | 1 | 5
Parois (kWh/mois) | bar: Janvier
| Janvier | Février | Mars | Avril | Mai | Juin | Juillet | aout | septembre | octobre | novembre | décembre | Total euro
Sol | -4.8733 | -4.2016 | -3.655 | 0 | 0 | 0 | 0 | 0 | 0 | 0 | -3.5728 | -4.6149 | -20.9177
Murs | -6.8372 | -5.8948 | -5.1279 | 0 | 0 | 0 | 0 | 0 | 0 | 0 | -5.0126 | -6.4746 | -29.347
Toit | -3.935 | -3.3926 | -2.9512 | 0 | 0 | 0 | 0 | 0 | 0 | 0 | -2.8849 | -3.7263 | -16.8901
Fenêtres | bar: Janvier
| Janvier | Février | Mars | Avril | Mai | Juin | Juillet | aout | septembre | octobre | novembre | décembre | Total euro
Pressoir | -0.17238 | 0.099354 | 0.52502 | 0 | 0 | 0 | 0 | 0 | 0 | 0 | 0.088648 | -0.17428 | 0.36636
Sejour F | -0.17238 | 0.099354 | 0.52502 | 0 | 0 | 0 | 0 | 0 | 0 | 0 | 0.088648 | -0.17428 | 0.36636
Sejour P | -0.077296 | 0.1022 | 0.56921 | 0 | 0 | 0 | 0 | 0 | 0 | 0 | 0.09652 | -0.080557 | 0.61008
Sejour F | -0.23326 | 0.005531 | 0.3703 | 0 | 0 | 0 | 0 | 0 | 0 | 0 | 0.0081727 | -0.2301 | -0.079355
Cuisine F | -0.23326 | 0.005531 | 0.3703 | 0 | 0 | 0 | 0 | 0 | 0 | 0 | 0.0081727 | -0.2301 | -0.079355
Cuisine P | -0.015115 | 0.15805 | 0.60617 | 0 | 0 | 0 | 0 | 0 | 0 | 0 | 0.14536 | -0.021047 | 0.87343
ET | -0.31813 | 0.26303 | 1.2358 | 0 | 0 | 0 | 0 | 0 | 0 | 0 | 0.23021 | -0.32349 | 1.0874
Velux pressoir | -0.14015 | 0.066678 | 0.33866 | 0 | 0 | 0 | 0 | 0 | 0 | 0 | 0.0055717 | -0.15646 | 0.1143
CH1 1 | -0.22567 | -0.0025792 | 0.33086 | 0 | 0 | 0 | 0 | 0 | 0 | 0 | 0.0029365 | -0.22154 | -0.11599
CH12 | -0.22567 | -0.0025792 | 0.33086 | 0 | 0 | 0 | 0 | 0 | 0 | 0 | 0.0029365 | -0.22154 | -0.11599
CH2 | -0.22567 | -0.0025792 | 0.33086 | 0 | 0 | 0 | 0 | 0 | 0 | 0 | 0.0029365 | -0.22154 | -0.11599
Dortoir | -0.22567 | -0.0025792 | 0.33086 | 0 | 0 | 0 | 0 | 0 | 0 | 0 | 0.0029365 | -0.22154 | -0.11599
Velux dortoir | -0.045076 | 0.25028 | 0.808 | 0 | 0 | 0 | 0 | 0 | 0 | 0 | 0.16586 | -0.067121 | 1.1119
| 0 | 0 | 0 | 0 | 0 | 0 | 0 | 0 | 0 | 0 | 0 | 0 | 0
| 0 | 0 | 0 | 0 | 0 | 0 | 0 | 0 | 0 | 0 | 0 | 0 | 0
3.9072
Déperdition aeroliques | bar: Janvier
| Janvier | Février | Mars | Avril | Mai | Juin | Juillet | aout | septembre | octobre | novembre | décembre
VMC | -8.0527 | -7.6867 | -6.0395 | 0 | 0 | 0 | 0 | 0 | 0 | 0 | -6.1005 | -7.6257 | -35.5052 | Hors consommation électrique des moteurs de la ventilation !
Fuites d'air | -4.5297 | -4.3238 | -3.3972 | 0 | 0 | 0 | 0 | 0 | 0 | 0 | -3.4316 | -4.2894 | -19.9717
-55.4768
Autres apports internes | bar: Janvier
| Janvier | Février | Mars | Avril | Mai | Juin | Juillet | aout | septembre | octobre | novembre | décembre
Habitants | 4.5718 | 4.1293 | 4.5718 | 0 | 0 | 0 | 0 | 0 | 0 | 0 | 4.4243 | 4.5718 | 22.2689
Equipement | 6.8576 | 6.194 | 6.8576 | 0 | 0 | 0 | 0 | 0 | 0 | 0 | 6.6364 | 6.8576 | 33.4033
Autres | 1.5544 | 1.404 | 1.5544 | 0 | 0 | 0 | 0 | 0 | 0 | 0 | 1.5043 | 1.5544 | 7.5714
63.2435

## Calcul position soleil
|  | Date | Heure | heure hiver/ete (1/2) | N° du jour | jour du mois | mois | année | calcul julien : mois | calcul julien : année | Jour julien | jour_nouveau | g | q | l | e | ascension_droite | declinaison | nb_siecle | hs1 | hs2 | angleH | angleT | angle | angle_horaire | altitude | Azimut1 | sinazimut | athmosphere | Azimut | soleil | R1 | Fenetres | [75 empty] | Capteur solaire thermique
[33 empty] | Pressoir | [5 empty] | Sejour F |  |  |  |  | Sejour P |  |  |  |  | Sejour F |  |  |  |  | Cuisine F |  |  |  |  | Cuisine P |  |  |  |  | ET |  |  |  |  | Velux pressoir |  |  |  |  | CH1 1 |  |  |  |  | CH12 |  |  |  |  | CH2 |  |  |  |  | Dortoir |  |  |  |  | Velux dortoir |  |  |  |  | 0 |  |  |  |  | 0
[33 empty] | 45 | 90 | 20% |  |  |  | 45 | 90 | 20% |  |  | 45 | 90 | 20% |  |  | 45 | 90 | 20% |  |  | 45 | 90 | 20% |  |  | -45 | 90 | 20% |  |  | -45 | 90 | 20% |  |  | 180 | 30 | 20% |  |  | -45 | 90 | 20% |  |  | -45 | 90 | 20% |  |  | -45 | 90 | 20% |  |  | -45 | 90 | 20% |  |  | 45 | 30 | 20% |  |  | 0 | 0 | 0% |  |  | 0 | 0 | 0% |  |  | -5 | 31 | -5 | 31 | 5 | -5 | 31
[33 empty] | 1.04 | 0 | 1.3 | 0 |  |  | 1.04 | 0 | 1.3 | 0 |  | 1.04 | 0 | 1.3 | 0 |  | 1.04 | 0 | 1.3 | 0 |  | 1.04 | 0 | 1.3 | 0 |  | 1.04 | 0 | 1.3 | 0 |  | 2.5 | 0 | 1.3 | 0 |  | 0.85 | 0 | 1.3 | 0 |  | 0.97 | 0 | 1.3 | 0 |  | 0.97 | 0 | 1.3 | 0 |  | 0.97 | 0 | 1.3 | 0 |  | 0.97 | 0 | 1.3 | 0 |  | 0.85 |  | 0 | 0 |  | 0 |  | 0 | 0 |  | 0 |  | 0 | 0 |  | 4.1 |  | 4.1 |  |  | 4.1
[33 empty] | 1.65 | 51.7662 |  |  |  |  | 1.65 | 51.7662 |  |  |  | 0.9 | 34.6952 |  |  |  | 1.65 | 51.7662 |  |  |  | 1.65 | 51.7662 |  |  |  | 0.9 | 34.6952 |  |  |  | 2.45 | 62.049 |  |  |  | 1.14 | 41.2483 |  |  |  | 1.55 | 50.0131 |  |  |  | 1.55 | 50.0131 |  |  |  | 1.55 | 50.0131 |  |  |  | 1.55 | 50.0131 |  |  |  | 1.14 |  |  |  |  | 0 |  |  |  |  | 0
Latitude | Longitude | [31 empty] | R | Coef | R. refl | R dif |  | R | P | Coef | R. refl | R dif | R | P | Coef | R. refl | R dif | R | P | Coef | R. refl | R dif | R | P | Coef | R. refl | R dif | R | P | Coef | R. refl | R dif | R | P | Coef | R. refl | R dif | R | P | Coef | R. refl | R dif | R | P | Coef | R. refl | R dif | R | P | Coef | R. refl | R dif | R | P | Coef | R. refl | R dif | R | P | Coef | R. refl | R dif | R | P | Coef | R. refl | R dif | R | P | Coef | R. refl | R dif | R | P | Coef | R. refl | R dif | R | P | R dif | R direct journée ensoleillée | T eau | Pertes thermiques | R direct journée ensoleillée | T eau | Pertes thermiques |  | Janvier | Février | mars | avril | mai | juin | juillet | aout | septembre | octobre | novembre | décembre
48.61 | -2.39 | 2008-01-15 | 5:00 | 1 |  | 15.2083 | 1 | 2008 | 13 | 2007 | 2454480.7083 | 2935.6667 | 3250.9229 | 3173.9911 | 3174.3578 | 23.4379 | 19.7509 | -21.2446 | 0.080374 | 199.5995 | 7.5995 | 114.3052 | -120.3289 | -6.0237 | -304.6775 | -38.4963 | 78.3338 | 56.1122 | 8854.3649 | -101.6662 | 0 | 0 | 0 | 1 | 0 | 0.364 |  | 0 | 0 | 1 | 0 | 0.364 | 0 | 0 | 1 | 0 | 0.364 | 0 | 0 | 1 | 0 | 0.364 | 0 | 0 | 1 | 0 | 0.364 | 0 | 0 | 1 | 0 | 0.364 | 0 | 0 | 1 | 0 | 0.875 | 0 | 0 | 1 | 0 | 0.55514 | 0 | 0 | 1 | 0 | 0.3395 | 0 | 0 | 1 | 0 | 0.3395 | 0 | 0 | 1 | 0 | 0.3395 | 0 | 0 | 1 | 0 | 0.3395 | 0 | 0 | 1 | 0 | 0.55514 | 0 | 0 | 1 | 0 | 0 | 0 | 0 | 1 | 0 | 0 | 0 | 0 | 2.665 | 0 | 8.199 | 22.2046 | 0 |  |  | ensoleillement max (h/j) | 8.63 | 10.06 | 11.65 | 13.44 | 14.98 | 15.83 | 15.42 | 14.02 | 12.26 | 10.48 | 8.96 | 8.17
en rad | en rad | 2008-01-15 | 5:15 | 1 |  | 15.2188 | 1 | 2008 | 13 | 2007 | 2454480.7188 | 2935.6771 | 3250.9332 | 3174.0014 | 3174.3684 | 23.4379 | 19.7517 | -21.2428 | 0.080374 | 199.6002 | 7.6002 | 114.3155 | -116.5686 | -2.2532 | -300.9182 | -36.048 | 81.4844 | 56.6641 | 8448.9323 | -98.5156 | 0 | 0 | 0 | 1 | 0 |  |  | 0 | 0 | 1 | 0 |  | 0 | 0 | 1 | 0 |  | 0 | 0 | 1 | 0 |  | 0 | 0 | 1 | 0 |  | 0 | 0 | 1 | 0 |  | 0 | 0 | 1 | 0 |  | 0 | 0 | 1 | 0 |  | 0 | 0 | 1 | 0 |  | 0 | 0 | 1 | 0 |  | 0 | 0 | 1 | 0 |  | 0 | 0 | 1 | 0 |  | 0 | 0 | 1 | 0 |  | 0 | 0 | 1 | 0 |  | 0 | 0 | 1 | 0 |  | 0 | 0 | T ext | 0 | 8.199 | 22.2046 | 0 |  |  | ensoleillement max (h/mois) | 267.53 | 281.68 | 361.15 | 403.2 | 464.38 | 474.9 | 478.02 | 434.62 | 367.8 | 324.88 | 268.8 | 253.27
0.8484 | -0.041713 | 2008-01-15 | 5:30 | 1 |  | 15.2292 | 1 | 2008 | 13 | 2007 | 2454480.7292 | 2935.6875 | 3250.9434 | 3174.0116 | 3174.379 | 23.4379 | 19.7524 | -21.2409 | 0.080375 | 199.6009 | 7.6009 | 114.3258 | -112.8083 | 1.5174 | -297.1588 | -33.5798 | 84.5143 | 57.0334 | 8030.7892 | -95.4857 | 0 | 0 | 0 | 1 | 0 |  |  | 0 | 0 | 1 | 0 |  | 0 | 0 | 1 | 0 |  | 0 | 0 | 1 | 0 |  | 0 | 0 | 1 | 0 |  | 0 | 0 | 1 | 0 |  | 0 | 0 | 1 | 0 |  | 0 | 0 | 1 | 0 |  | 0 | 0 | 1 | 0 |  | 0 | 0 | 1 | 0 |  | 0 | 0 | 1 | 0 |  | 0 | 0 | 1 | 0 |  | 0 | 0 | 1 | 0 |  | 0 | 0 | 1 | 0 |  | 0 | 0 | 1 | 0 |  | 0 | 0 |  | 0 | 8.199 | 22.2046 | 0 |  |  | Ensoillement réel (h/mois) | 28 | 48 | 138 | 213 | 223.1 | 240.3 | 268.3 | 234.7 | 178.1 | 121 | 30 | 30
|  | 2008-01-15 | 5:45 | 1 |  | 15.2396 | 1 | 2008 | 13 | 2007 | 2454480.7396 | 2935.6979 | 3250.9537 | 3174.0219 | 3174.3896 | 23.4379 | 19.7532 | -21.239 | 0.080375 | 199.6016 | 7.6016 | 114.3361 | -109.0481 | 5.288 | -293.3994 | -31.0992 | 87.4439 | 57.2388 | 7602.6339 | -92.5561 | 0 | 0 | 0 | 1 | 0 |  |  | 0 | 0 | 1 | 0 |  | 0 | 0 | 1 | 0 |  | 0 | 0 | 1 | 0 |  | 0 | 0 | 1 | 0 |  | 0 | 0 | 1 | 0 |  | 0 | 0 | 1 | 0 |  | 0 | 0 | 1 | 0 |  | 0 | 0 | 1 | 0 |  | 0 | 0 | 1 | 0 |  | 0 | 0 | 1 | 0 |  | 0 | 0 | 1 | 0 |  | 0 | 0 | 1 | 0 |  | 0 | 0 | 1 | 0 |  | 0 | 0 | 1 | 0 |  | 0 | 0 | T Tmoy EF | 0 |  |  | 0 |  |  | fraction d'ensoleillement | 10.47% | 17.04% | 38.21% | 52.83% | 48.04% | 50.6% | 56.13% | 54% | 48.42% | 37.24% | 11.16% | 11.85%
Rayonnement au dessus de l'athmosphère |  | 2008-01-15 | 6:00 | 1 |  | 15.25 | 1 | 2008 | 13 | 2007 | 2454480.75 | 2935.7083 | 3250.964 | 3174.0322 | 3174.4002 | 23.4379 | 19.7539 | -21.2371 | 0.080375 | 199.6023 | 7.6023 | 114.3464 | -105.2878 | 9.0586 | -289.64 | -28.613 | 90.2914 | 57.295 | 7167.358 | -89.7086 | 0 | 0 | 0 | 1 | 0 |  |  | 0 | 0 | 1 | 0 |  | 0 | 0 | 1 | 0 |  | 0 | 0 | 1 | 0 |  | 0 | 0 | 1 | 0 |  | 0 | 0 | 1 | 0 |  | 0 | 0 | 1 | 0 |  | 0 | 0 | 1 | 0 |  | 0 | 0 | 1 | 0 |  | 0 | 0 | 1 | 0 |  | 0 | 0 | 1 | 0 |  | 0 | 0 | 1 | 0 |  | 0 | 0 | 1 | 0 |  | 0 | 0 | 1 | 0 |  | 0 | 0 | 1 | 0 |  | 0 | 0 |  | 0 |  |  | 0 |  |  | fraction d'ensoleillement corrigé (fenêtres) | 19.42% | 25.34% | 44.39% | 57.54% | 53.24% | 55.54% | 60.51% | 58.6% | 53.58% | 43.52% | 28.93% | 20.66% | 33.61%
1360 |  | 2008-01-15 | 6:15 | 1 |  | 15.2604 | 1 | 2008 | 13 | 2007 | 2454480.7604 | 2935.7188 | 3250.9742 | 3174.0424 | 3174.4108 | 23.4379 | 19.7547 | -21.2353 | 0.080376 | 199.6029 | 7.6029 | 114.3566 | -101.5275 | 12.8291 | -285.8807 | -26.1274 | 93.0729 | 57.2134 | 6728.0536 | -86.9271 | 0 | 0 | 0 | 1 | 0 |  |  | 0 | 0 | 1 | 0 |  | 0 | 0 | 1 | 0 |  | 0 | 0 | 1 | 0 |  | 0 | 0 | 1 | 0 |  | 0 | 0 | 1 | 0 |  | 0 | 0 | 1 | 0 |  | 0 | 0 | 1 | 0 |  | 0 | 0 | 1 | 0 |  | 0 | 0 | 1 | 0 |  | 0 | 0 | 1 | 0 |  | 0 | 0 | 1 | 0 |  | 0 | 0 | 1 | 0 |  | 0 | 0 | 1 | 0 |  | 0 | 0 | 1 | 0 |  | 0 | 0 |  | 0 |  |  | 0 |  |  | fraction d'ensoleillement corrigé (CESI) | 10.47% | 17.04% | 38.21% | 52.83% | 48.04% | 50.6% | 56.13% | 54% | 48.42% | 37.24% | 11.16% | 11.85%
|  | 2008-01-15 | 6:30 | 1 |  | 15.2708 | 1 | 2008 | 13 | 2007 | 2454480.7708 | 2935.7292 | 3250.9845 | 3174.0527 | 3174.4214 | 23.4379 | 19.7554 | -21.2334 | 0.080376 | 199.6036 | 7.6036 | 114.3669 | -97.7672 | 16.5997 | -282.1213 | -23.6482 | 95.8031 | 57.0022 | 6288.0176 | -84.1969 | 0 | 0 | 0 | 1 | 0 |  |  | 0 | 0 | 1 | 0 |  | 0 | 0 | 1 | 0 |  | 0 | 0 | 1 | 0 |  | 0 | 0 | 1 | 0 |  | 0 | 0 | 1 | 0 |  | 0 | 0 | 1 | 0 |  | 0 | 0 | 1 | 0 |  | 0 | 0 | 1 | 0 |  | 0 | 0 | 1 | 0 |  | 0 | 0 | 1 | 0 |  | 0 | 0 | 1 | 0 |  | 0 | 0 | 1 | 0 |  | 0 | 0 | 1 | 0 |  | 0 | 0 | 1 | 0 |  | 0 | 0 |  | 0 |  |  | 0 |  |  | Ray. diffus horiz. (KWh/m2 jour) | 0.7 | 1.1 | 1.7 | 2.3 | 2.7 | 2.8 | 2.7 | 2.5 | 1.9 | 1.3 | 0.8 | 0.6
Rayonnement vertical au dessous |  | 2008-01-15 | 6:45 | 1 |  | 15.2812 | 1 | 2008 | 13 | 2007 | 2454480.7812 | 2935.7396 | 3250.9948 | 3174.063 | 3174.432 | 23.4379 | 19.7561 | -21.2315 | 0.080376 | 199.6043 | 7.6043 | 114.3772 | -94.007 | 20.3703 | -278.3619 | -21.1808 | 98.4949 | 56.6672 | 5850.7483 | -81.5051 | 0 | 0 | 0 | 1 | 0 |  |  | 0 | 0 | 1 | 0 |  | 0 | 0 | 1 | 0 |  | 0 | 0 | 1 | 0 |  | 0 | 0 | 1 | 0 |  | 0 | 0 | 1 | 0 |  | 0 | 0 | 1 | 0 |  | 0 | 0 | 1 | 0 |  | 0 | 0 | 1 | 0 |  | 0 | 0 | 1 | 0 |  | 0 | 0 | 1 | 0 |  | 0 | 0 | 1 | 0 |  | 0 | 0 | 1 | 0 |  | 0 | 0 | 1 | 0 |  | 0 | 0 | 1 | 0 |  | 0 | 0 |  | 0 |  |  | 0
810 |  | 2008-01-15 | 7:00 | 1 |  | 15.2917 | 1 | 2008 | 13 | 2007 | 2454480.7917 | 2935.75 | 3251.005 | 3174.0732 | 3174.4426 | 23.4379 | 19.7569 | -21.2297 | 0.080376 | 199.605 | 7.605 | 114.3875 | -90.2467 | 24.1409 | -274.6026 | -18.7305 | 101.1603 | 56.2123 | 5419.9284 | -78.8397 | 0 | 0 | 0 | 1 | 0 |  |  | 0 | 0 | 1 | 0 |  | 0 | 0 | 1 | 0 |  | 0 | 0 | 1 | 0 |  | 0 | 0 | 1 | 0 |  | 0 | 0 | 1 | 0 |  | 0 | 0 | 1 | 0 |  | 0 | 0 | 1 | 0 |  | 0 | 0 | 1 | 0 |  | 0 | 0 | 1 | 0 |  | 0 | 0 | 1 | 0 |  | 0 | 0 | 1 | 0 |  | 0 | 0 | 1 | 0 |  | 0 | 0 | 1 | 0 |  | 0 | 0 | 1 | 0 |  | 0 | 0 |  | 0 |  |  | 0 |  |  | kWh/jour ensoleillé | 7.6109 | 8.8288 | 10.4673 | 10.8714 | 12.7961 | 13.0308 | 13.1926 | 6.2757 | 10.6203 | 9.4276 | 8.2416 | 7.1958
|  | 2008-01-15 | 7:15 | 1 |  | 15.3021 | 1 | 2008 | 13 | 2007 | 2454480.8021 | 2935.7604 | 3251.0153 | 3174.0835 | 3174.4532 | 23.4379 | 19.7576 | -21.2278 | 0.080377 | 199.6057 | 7.6057 | 114.3978 | -86.4864 | 27.9114 | -270.8432 | -16.3025 | 103.8101 | 55.6395 | 4999.385 | -76.1899 | 0 | 0 | 0 | 1 | 0 |  |  | 0 | 0 | 1 | 0 |  | 0 | 0 | 1 | 0 |  | 0 | 0 | 1 | 0 |  | 0 | 0 | 1 | 0 |  | 0 | 0 | 1 | 0 |  | 0 | 0 | 1 | 0 |  | 0 | 0 | 1 | 0 |  | 0 | 0 | 1 | 0 |  | 0 | 0 | 1 | 0 |  | 0 | 0 | 1 | 0 |  | 0 | 0 | 1 | 0 |  | 0 | 0 | 1 | 0 |  | 0 | 0 | 1 | 0 |  | 0 | 0 | 1 | 0 |  | 0 | 0 |  | 0 |  |  | 0
hauteur athmosphere |  | 2008-01-15 | 7:30 | 1 |  | 15.3125 | 1 | 2008 | 13 | 2007 | 2454480.8125 | 2935.7708 | 3251.0256 | 3174.0938 | 3174.4638 | 23.4379 | 19.7584 | -21.2259 | 0.080377 | 199.6064 | 7.6064 | 114.4081 | -82.7261 | 31.682 | -267.0838 | -13.9019 | 106.4545 | 54.9492 | 4593.0153 | -73.5455 | 0 | 0 | 0 | 1 | 0 |  |  | 0 | 0 | 1 | 0 |  | 0 | 0 | 1 | 0 |  | 0 | 0 | 1 | 0 |  | 0 | 0 | 1 | 0 |  | 0 | 0 | 1 | 0 |  | 0 | 0 | 1 | 0 |  | 0 | 0 | 1 | 0 |  | 0 | 0 | 1 | 0 |  | 0 | 0 | 1 | 0 |  | 0 | 0 | 1 | 0 |  | 0 | 0 | 1 | 0 |  | 0 | 0 | 1 | 0 |  | 0 | 0 | 1 | 0 |  | 0 | 0 | 1 | 0 |  | 0 | 0 |  | 0 |  |  | 0
6500 | 7000 | 2008-01-15 | 7:45 | 1 |  | 15.3229 | 1 | 2008 | 13 | 2007 | 2454480.8229 | 2935.7812 | 3251.0358 | 3174.104 | 3174.4744 | 23.4379 | 19.7591 | -21.224 | 0.080377 | 199.607 | 7.607 | 114.4184 | -78.9658 | 35.4526 | -263.3244 | -11.5338 | 109.1027 | 54.1407 | 4204.6661 | -70.8973 | 0 | 0 | 0 | 1 | 0 |  |  | 0 | 0 | 1 | 0 |  | 0 | 0 | 1 | 0 |  | 0 | 0 | 1 | 0 |  | 0 | 0 | 1 | 0 |  | 0 | 0 | 1 | 0 |  | 0 | 0 | 1 | 0 |  | 0 | 0 | 1 | 0 |  | 0 | 0 | 1 | 0 |  | 0 | 0 | 1 | 0 |  | 0 | 0 | 1 | 0 |  | 0 | 0 | 1 | 0 |  | 0 | 0 | 1 | 0 |  | 0 | 0 | 1 | 0 |  | 0 | 0 | 1 | 0 |  | 0 | 0 |  | 0 |  |  | 0
|  | 2008-01-15 | 8:00 | 1 |  | 15.3333 | 1 | 2008 | 13 | 2007 | 2454480.8333 | 2935.7917 | 3251.0461 | 3174.1143 | 3174.485 | 23.4379 | 19.7599 | -21.2222 | 0.080378 | 199.6077 | 7.6077 | 114.4287 | -75.2056 | 39.2232 | -259.5651 | -9.2034 | 111.7635 | 53.2119 | 3837.962 | -68.2365 | 0 | 0 | 0 | 1 | 0 |  |  | 0 | 0 | 1 | 0 |  | 0 | 0 | 1 | 0 |  | 0 | 0 | 1 | 0 |  | 0 | 0 | 1 | 0 |  | 0 | 0 | 1 | 0 |  | 0 | 0 | 1 | 0 |  | 0 | 0 | 1 | 0 |  | 0 | 0 | 1 | 0 |  | 0 | 0 | 1 | 0 |  | 0 | 0 | 1 | 0 |  | 0 | 0 | 1 | 0 |  | 0 | 0 | 1 | 0 |  | 0 | 0 | 1 | 0 |  | 0 | 0 | 1 | 0 |  | 0 | 0 |  | 0 |  |  | 0
|  | 2008-01-15 | 8:15 | 1 |  | 15.3438 | 1 | 2008 | 13 | 2007 | 2454480.8438 | 2935.8021 | 3251.0564 | 3174.1246 | 3174.4957 | 23.4379 | 19.7606 | -21.2203 | 0.080378 | 199.6084 | 7.6084 | 114.439 | -71.4453 | 42.9937 | -255.8057 | -6.9159 | 114.445 | 52.1597 | 3496.0872 | -65.555 | 0 | 0 | 0 | 1 | 0 |  |  | 0 | 0 | 1 | 0 |  | 0 | 0 | 1 | 0 |  | 0 | 0 | 1 | 0 |  | 0 | 0 | 1 | 0 |  | 0 | 0 | 1 | 0 |  | 0 | 0 | 1 | 0 |  | 0 | 0 | 1 | 0 |  | 0 | 0 | 1 | 0 |  | 0 | 0 | 1 | 0 |  | 0 | 0 | 1 | 0 |  | 0 | 0 | 1 | 0 |  | 0 | 0 | 1 | 0 |  | 0 | 0 | 1 | 0 |  | 0 | 0 | 1 | 0 |  | 0 | 0 |  | 0 |  |  | 0
|  | 2008-01-15 | 8:30 | 1 |  | 15.3542 | 1 | 2008 | 13 | 2007 | 2454480.8542 | 2935.8125 | 3251.0666 | 3174.1348 | 3174.5063 | 23.4379 | 19.7614 | -21.2184 | 0.080378 | 199.6091 | 7.6091 | 114.4493 | -67.685 | 46.7643 | -252.0463 | -4.6767 | 117.1547 | 50.9805 | 3181.5491 | -62.8453 | 0 | 0 | 0 | 1 | 0 |  |  | 0 | 0 | 1 | 0 |  | 0 | 0 | 1 | 0 |  | 0 | 0 | 1 | 0 |  | 0 | 0 | 1 | 0 |  | 0 | 0 | 1 | 0 |  | 0 | 0 | 1 | 0 |  | 0 | 0 | 1 | 0 |  | 0 | 0 | 1 | 0 |  | 0 | 0 | 1 | 0 |  | 0 | 0 | 1 | 0 |  | 0 | 0 | 1 | 0 |  | 0 | 0 | 1 | 0 |  | 0 | 0 | 1 | 0 |  | 0 | 0 | 1 | 0 |  | 0 | 0 |  | 0 |  |  | 0
|  | 2008-01-15 | 8:45 | 1 |  | 15.3646 | 1 | 2008 | 13 | 2007 | 2454480.8646 | 2935.8229 | 3251.0769 | 3174.1451 | 3174.5169 | 23.4379 | 19.7621 | -21.2165 | 0.080378 | 199.6098 | 7.6098 | 114.4596 | -63.9247 | 50.5349 | -248.2869 | -2.4916 | 119.9 | 49.6695 | 2895.9681 | -60.1 | 0 | 0 | 0 | 1 | 0 |  |  | 0 | 0 | 1 | 0 |  | 0 | 0 | 1 | 0 |  | 0 | 0 | 1 | 0 |  | 0 | 0 | 1 | 0 |  | 0 | 0 | 1 | 0 |  | 0 | 0 | 1 | 0 |  | 0 | 0 | 1 | 0 |  | 0 | 0 | 1 | 0 |  | 0 | 0 | 1 | 0 |  | 0 | 0 | 1 | 0 |  | 0 | 0 | 1 | 0 |  | 0 | 0 | 1 | 0 |  | 0 | 0 | 1 | 0 |  | 0 | 0 | 1 | 0 |  | 0 | 0 |  | 0 |  |  | 0
|  | 2008-01-15 | 9:00 | 1 |  | 15.375 | 1 | 2008 | 13 | 2007 | 2454480.875 | 2935.8333 | 3251.0872 | 3174.1554 | 3174.5275 | 23.4379 | 19.7629 | -21.2147 | 0.080379 | 199.6105 | 7.6105 | 114.4699 | -60.1644 | 54.3054 | -244.5276 | -0.3662 | 122.6875 | 48.2218 | 2639.9516 | -57.3125 | 0 | 0 | 0 | 1 | 0 |  |  | 0 | 0 | 1 | 0 |  | 0 | 0 | 1 | 0 |  | 0 | 0 | 1 | 0 |  | 0 | 0 | 1 | 0 |  | 0 | 0 | 1 | 0 |  | 0 | 0 | 1 | 0 |  | 0 | 0 | 1 | 0 |  | 0 | 0 | 1 | 0 |  | 0 | 0 | 1 | 0 |  | 0 | 0 | 1 | 0 |  | 0 | 0 | 1 | 0 |  | 0 | 0 | 1 | 0 |  | 0 | 0 | 1 | 0 |  | 0 | 0 | 1 | 0 |  | 0 | 0 |  | 0 |  |  | 0
|  | 2008-01-15 | 9:15 | 1 |  | 15.3854 | 1 | 2008 | 13 | 2007 | 2454480.8854 | 2935.8438 | 3251.0974 | 3174.1656 | 3174.5381 | 23.4379 | 19.7636 | -21.2128 | 0.080379 | 199.6112 | 7.6112 | 114.4802 | -56.4042 | 58.076 | -240.7682 | 1.6933 | 125.5234 | 46.6318 | 2413.0916 | -54.4766 | 0.25 | 167.8345 | 0 | 0.97671 | 0 |  |  | 0 | 0 | 0.97671 | 0 |  | 0 | 0 | 0.9573 | 0 |  | 0 | 0 | 0.97671 | 0 |  | 0 | 0 | 0.97671 | 0 |  | 0 | 33.4191 | 0.9573 | 6.6838 |  | 33.4191 | 80.3345 | 0.98431 | 16.0669 |  | 80.3345 | 0 | 0.96629 | 0 |  | 0 | 31.1698 | 0.97521 | 6.234 |  | 31.1698 | 31.1698 | 0.97521 | 6.234 |  | 31.1698 | 31.1698 | 0.97521 | 6.234 |  | 31.1698 | 31.1698 | 0.97521 | 6.234 |  | 31.1698 | 0 | 1 | 0 |  | 0 | 0 | 1 | 0 |  | 0 | 0 | 1 | 0 |  | 0 | 25.2761 |  | 241.5045 |  |  | 25.2761
|  | 2008-01-15 | 9:30 | 1 |  | 15.3958 | 1 | 2008 | 13 | 2007 | 2454480.8958 | 2935.8542 | 3251.1077 | 3174.1759 | 3174.5487 | 23.4379 | 19.7644 | -21.2109 | 0.080379 | 199.6118 | 7.6118 | 114.4905 | -52.6439 | 61.8466 | -237.0088 | 3.6807 | 128.4133 | 44.8941 | 2214.0937 | -51.5867 | 0.25 | 182.9191 | 0 | 0.94932 | 0 |  |  | 0 | 0 | 0.94932 | 0 |  | 0 | 0 | 0.90708 | 0 |  | 0 | 0 | 0.94932 | 0 |  | 0 | 0 | 0.94932 | 0 |  | 0 | 36.6233 | 0.90708 | 7.3247 |  | 36.6233 | 88.0368 | 0.96587 | 17.6074 |  | 88.0368 | 0 | 0.92664 | 0 |  | 0 | 34.1583 | 0.94605 | 6.8317 |  | 34.1583 | 34.1583 | 0.94605 | 6.8317 |  | 34.1583 | 34.1583 | 0.94605 | 6.8317 |  | 34.1583 | 34.1583 | 0.94605 | 6.8317 |  | 34.1583 | 0 | 1 | 0 |  | 0 | 0 | 1 | 0 |  | 0 | 0 | 1 | 0 |  | 0 | 30.6946 |  | 293.2757 |  |  | 30.6946
|  | 2008-01-15 | 9:45 | 1 |  | 15.4062 | 1 | 2008 | 13 | 2007 | 2454480.9062 | 2935.8646 | 3251.118 | 3174.1862 | 3174.5593 | 23.4379 | 19.7651 | -21.209 | 0.08038 | 199.6125 | 7.6125 | 114.5008 | -48.8836 | 65.6172 | -233.2494 | 5.5895 | 131.3623 | 43.0031 | 2041.001 | -48.6377 | 0.25 | 198.432 | 0 | 0.92289 | 0 |  |  | 0 | 0 | 0.92289 | 0 |  | 0 | 0 | 0.85864 | 0 |  | 0 | 0 | 0.92289 | 0 |  | 0 | 0 | 0.92289 | 0 |  | 0 | 39.805 | 0.85864 | 7.961 |  | 39.805 | 95.6851 | 0.94807 | 19.137 |  | 95.6851 | 0 | 0.8884 | 0 |  | 0 | 37.1258 | 0.91792 | 7.4252 |  | 37.1258 | 37.1258 | 0.91792 | 7.4252 |  | 37.1258 | 37.1258 | 0.91792 | 7.4252 |  | 37.1258 | 37.1258 | 0.91792 | 7.4252 |  | 37.1258 | 0 | 1 | 0 |  | 0 | 0 | 1 | 0 |  | 0 | 0 | 1 | 0 |  | 0 | 36.7328 |  | 350.9683 |  |  | 36.7328
|  | 2008-01-15 | 10:00 | 1 |  | 15.4167 | 1 | 2008 | 13 | 2007 | 2454480.9167 | 2935.875 | 3251.1282 | 3174.1964 | 3174.5699 | 23.4379 | 19.7659 | -21.2071 | 0.08038 | 199.6132 | 7.6132 | 114.5111 | -45.1233 | 69.3877 | -229.4901 | 7.4128 | 134.3749 | 40.9538 | 1891.4575 | -45.6251 | 0.25 | 214.1206 | 0 | 0.89749 | 0 |  |  | 0 | 0 | 0.89749 | 0 |  | 0 | 0 | 0.81207 | 0 |  | 0 | 0 | 0.89749 | 0 |  | 0 | 0 | 0.89749 | 0 |  | 0 | 42.8804 | 0.81207 | 8.5761 |  | 42.8804 | 103.078 | 0.93097 | 20.6156 |  | 103.078 | 0 | 0.85164 | 0 |  | 0 | 39.9942 | 0.89088 | 7.9988 |  | 39.9942 | 39.9942 | 0.89088 | 7.9988 |  | 39.9942 | 39.9942 | 0.89088 | 7.9988 |  | 39.9942 | 39.9942 | 0.89088 | 7.9988 |  | 39.9942 | 0 | 1 | 0 |  | 0 | 0 | 1 | 0 |  | 0 | 0 | 1 | 0 |  | 0 | 43.329 |  | 413.9933 |  |  | 43.329
|  | 2008-01-15 | 10:15 | 1 |  | 15.4271 | 1 | 2008 | 13 | 2007 | 2454480.9271 | 2935.8854 | 3251.1385 | 3174.2067 | 3174.5805 | 23.4379 | 19.7666 | -21.2053 | 0.08038 | 199.6139 | 7.6139 | 114.5214 | -41.3631 | 73.1583 | -225.7307 | 9.1437 | 137.4546 | 38.7419 | 1762.9539 | -42.5454 | 0.25 | 229.7281 | 1.9618 | 0.87319 | 0.39236 |  |  | 1.9618 | 1.9618 | 0.87319 | 0.39236 |  | 1.9618 | 1.9618 | 0.76751 | 0.39236 |  | 1.9618 | 1.9618 | 0.87319 | 0.39236 |  | 1.9618 | 1.9618 | 0.87319 | 0.39236 |  | 1.9618 | 45.7649 | 0.76751 | 9.153 |  | 45.7649 | 110.0119 | 0.91459 | 22.0024 |  | 110.0119 | 0 | 0.81645 | 0 |  | 0 | 42.6846 | 0.865 | 8.5369 |  | 42.6846 | 42.6846 | 0.865 | 8.5369 |  | 42.6846 | 42.6846 | 0.865 | 8.5369 |  | 42.6846 | 42.6846 | 0.865 | 8.5369 |  | 42.6846 | 1.0252 | 1 | 0.20504 |  | 1.0252 | 0 | 1 | 0 |  | 0 | 0 | 1 | 0 |  | 0 | 50.3904 |  | 481.4626 |  |  | 50.3904
|  | 2008-01-15 | 10:30 | 1 |  | 15.4375 | 1 | 2008 | 13 | 2007 | 2454480.9375 | 2935.8958 | 3251.1488 | 3174.217 | 3174.5911 | 23.4379 | 19.7673 | -21.2034 | 0.08038 | 199.6146 | 7.6146 | 114.5317 | -37.6028 | 76.9289 | -221.9713 | 10.7751 | 140.6041 | 36.3642 | 1653.0207 | -39.3959 | 0.25 | 245.006 | 4.7469 | 0.85006 | 0.94938 |  |  | 4.7469 | 4.7469 | 0.85006 | 0.94938 |  | 4.7469 | 4.7469 | 0.72511 | 0.94938 |  | 4.7469 | 4.7469 | 0.85006 | 0.94938 |  | 4.7469 | 4.7469 | 0.85006 | 0.94938 |  | 4.7469 | 48.3773 | 0.72511 | 9.6755 |  | 48.3773 | 116.2917 | 0.89902 | 23.2583 |  | 116.2917 | 0 | 0.78298 | 0 |  | 0 | 45.1212 | 0.84038 | 9.0242 |  | 45.1212 | 45.1212 | 0.84038 | 9.0242 |  | 45.1212 | 45.1212 | 0.84038 | 9.0242 |  | 45.1212 | 45.1212 | 0.84038 | 9.0242 |  | 45.1212 | 2.5793 | 1 | 0.51585 |  | 2.5793 | 0 | 1 | 0 |  | 0 | 0 | 1 | 0 |  | 0 | 57.7951 |  | 552.212 |  |  | 57.7951
|  | 2008-01-15 | 10:45 | 1 |  | 15.4479 | 1 | 2008 | 13 | 2007 | 2454480.9479 | 2935.9062 | 3251.159 | 3174.2272 | 3174.6017 | 23.4379 | 19.7681 | -21.2015 | 0.080381 | 199.6153 | 7.6153 | 114.542 | -33.8425 | 80.6995 | -218.2119 | 12.2998 | 143.8251 | 33.819 | 1559.3577 | -36.1749 | 0.25 | 259.7223 | 7.8627 | 0.82822 | 1.5725 |  |  | 7.8627 | 7.8627 | 0.82822 | 1.5725 |  | 7.8627 | 7.8627 | 0.68507 | 1.5725 |  | 7.8627 | 7.8627 | 0.82822 | 1.5725 |  | 7.8627 | 7.8627 | 0.82822 | 1.5725 |  | 7.8627 | 50.6435 | 0.68507 | 10.1287 |  | 50.6435 | 121.7392 | 0.88431 | 24.3478 |  | 121.7392 | 0 | 0.75137 | 0 |  | 0 | 47.2348 | 0.81714 | 9.447 |  | 47.2348 | 47.2348 | 0.81714 | 9.447 |  | 47.2348 | 47.2348 | 0.81714 | 9.447 |  | 47.2348 | 47.2348 | 0.81714 | 9.447 |  | 47.2348 | 4.4266 | 1 | 0.88531 |  | 4.4266 | 0 | 1 | 0 |  | 0 | 0 | 1 | 0 |  | 0 | 65.3962 |  | 624.837 |  |  | 65.3962
|  | 2008-01-15 | 11:00 | 1 |  | 15.4583 | 1 | 2008 | 13 | 2007 | 2454480.9583 | 2935.9167 | 3251.1693 | 3174.2375 | 3174.6123 | 23.4379 | 19.7688 | -21.1996 | 0.080381 | 199.6159 | 7.6159 | 114.5523 | -30.0822 | 84.47 | -214.4526 | 13.7104 | 147.1181 | 31.1064 | 1479.9064 | -32.8819 | 0.25 | 273.666 | 11.2722 | 0.80778 | 2.2544 |  |  | 11.2722 | 11.2722 | 0.80778 | 2.2544 |  | 11.2722 | 11.2722 | 0.6476 | 2.2544 |  | 11.2722 | 11.2722 | 0.80778 | 2.2544 |  | 11.2722 | 11.2722 | 0.80778 | 2.2544 |  | 11.2722 | 52.499 | 0.6476 | 10.4998 |  | 52.499 | 126.1995 | 0.87055 | 25.2399 |  | 126.1995 | 0 | 0.72179 | 0 |  | 0 | 48.9654 | 0.79538 | 9.7931 |  | 48.9654 | 48.9654 | 0.79538 | 9.7931 |  | 48.9654 | 48.9654 | 0.79538 | 9.7931 |  | 48.9654 | 48.9654 | 0.79538 | 9.7931 |  | 48.9654 | 6.5529 | 1 | 1.3106 |  | 6.5529 | 0 | 1 | 0 |  | 0 | 0 | 1 | 0 |  | 0 | 73.0262 |  | 697.7396 |  |  | 73.0262
|  | 2008-01-15 | 11:15 | 1 |  | 15.4688 | 1 | 2008 | 13 | 2007 | 2454480.9688 | 2935.9271 | 3251.1796 | 3174.2478 | 3174.6229 | 23.4379 | 19.7696 | -21.1977 | 0.080381 | 199.6166 | 7.6166 | 114.5626 | -26.3219 | 88.2406 | -210.6932 | 14.9998 | 150.4824 | 28.2291 | 1412.8772 | -29.5176 | 0.25 | 286.6491 | 14.9274 | 0.78889 | 2.9855 |  |  | 14.9274 | 14.9274 | 0.78889 | 2.9855 |  | 14.9274 | 14.9274 | 0.61297 | 2.9855 |  | 14.9274 | 14.9274 | 0.78889 | 2.9855 |  | 14.9274 | 14.9274 | 0.78889 | 2.9855 |  | 14.9274 | 53.8907 | 0.61297 | 10.7781 |  | 53.8907 | 129.5449 | 0.85782 | 25.909 |  | 129.5449 | 0 | 0.69445 | 0 |  | 0 | 50.2634 | 0.77527 | 10.0527 |  | 50.2634 | 50.2634 | 0.77527 | 10.0527 |  | 50.2634 | 50.2634 | 0.77527 | 10.0527 |  | 50.2634 | 50.2634 | 0.77527 | 10.0527 |  | 50.2634 | 8.9312 | 1 | 1.7862 |  | 8.9312 | 0 | 1 | 0 |  | 0 | 0 | 1 | 0 |  | 0 | 80.5035 |  | 769.1824 |  |  | 80.5035
|  | 2008-01-15 | 11:30 | 1 |  | 15.4792 | 1 | 2008 | 13 | 2007 | 2454480.9792 | 2935.9375 | 3251.1898 | 3174.258 | 3174.6336 | 23.4379 | 19.7703 | -21.1958 | 0.080382 | 199.6173 | 7.6173 | 114.5729 | -22.5617 | 92.0112 | -206.9338 | 16.1609 | 153.9157 | 25.1926 | 1356.7502 | -26.0843 | 0.25 | 298.5074 | 18.7715 | 0.77168 | 3.7543 |  |  | 18.7715 | 18.7715 | 0.77168 | 3.7543 |  | 18.7715 | 18.7715 | 0.58142 | 3.7543 |  | 18.7715 | 18.7715 | 0.77168 | 3.7543 |  | 18.7715 | 18.7715 | 0.77168 | 3.7543 |  | 18.7715 | 54.778 | 0.58142 | 10.9556 |  | 54.778 | 131.6779 | 0.84624 | 26.3356 |  | 131.6779 | 0 | 0.66954 | 0 |  | 0 | 51.091 | 0.75695 | 10.2182 |  | 51.091 | 51.091 | 0.75695 | 10.2182 |  | 51.091 | 51.091 | 0.75695 | 10.2182 |  | 51.091 | 51.091 | 0.75695 | 10.2182 |  | 51.091 | 11.5213 | 1 | 2.3043 |  | 11.5213 | 0 | 1 | 0 |  | 0 | 0 | 1 | 0 |  | 0 | 87.638 |  | 837.3495 |  |  | 87.638
|  | 2008-01-15 | 11:45 | 1 |  | 15.4896 | 1 | 2008 | 13 | 2007 | 2454480.9896 | 2935.9479 | 3251.2001 | 3174.2683 | 3174.6442 | 23.4379 | 19.7711 | -21.1939 | 0.080382 | 199.618 | 7.618 | 114.5831 | -18.8014 | 95.7818 | -203.1744 | 17.187 | 157.4143 | 22.0053 | 1310.2583 | -22.5857 | 0.25 | 309.0994 | 22.7404 | 0.75631 | 4.5481 |  |  | 22.7404 | 22.7404 | 0.75631 | 4.5481 |  | 22.7404 | 22.7404 | 0.55323 | 4.5481 |  | 22.7404 | 22.7404 | 0.75631 | 4.5481 |  | 22.7404 | 22.7404 | 0.75631 | 4.5481 |  | 22.7404 | 55.1333 | 0.55323 | 11.0267 |  | 55.1333 | 132.5319 | 0.83588 | 26.5064 |  | 132.5319 | 0 | 0.64728 | 0 |  | 0 | 51.4224 | 0.74058 | 10.2845 |  | 51.4224 | 51.4224 | 0.74058 | 10.2845 |  | 51.4224 | 51.4224 | 0.74058 | 10.2845 |  | 51.4224 | 51.4224 | 0.74058 | 10.2845 |  | 51.4224 | 14.2715 | 1 | 2.8543 |  | 14.2715 | 0 | 1 | 0 |  | 0 | 0 | 1 | 0 |  | 0 | 94.2383 |  | 900.4137 |  |  | 94.2383
|  | 2008-01-15 | 12:00 | 1 |  | 15.5 | 1 | 2008 | 13 | 2007 | 2454481 | 2935.9583 | 3251.2104 | 3174.2786 | 3174.6548 | 23.4379 | 19.7718 | -21.1921 | 0.080382 | 199.6187 | 7.6187 | 114.5934 | -15.0411 | 99.5523 | -199.415 | 18.0718 | 160.9731 | 18.6791 | 1272.3641 | -19.0269 | 0.25 | 318.3051 | 26.765 | 0.74291 | 5.353 |  |  | 26.765 | 26.765 | 0.74291 | 5.353 |  | 26.765 | 26.765 | 0.52867 | 5.353 |  | 26.765 | 26.765 | 0.74291 | 5.353 |  | 26.765 | 26.765 | 0.74291 | 5.353 |  | 26.765 | 54.9419 | 0.52867 | 10.9884 |  | 54.9419 | 132.0719 | 0.82686 | 26.4144 |  | 132.0719 | 0 | 0.6279 | 0 |  | 0 | 51.2439 | 0.72632 | 10.2488 |  | 51.2439 | 51.2439 | 0.72632 | 10.2488 |  | 51.2439 | 51.2439 | 0.72632 | 10.2488 |  | 51.2439 | 51.2439 | 0.72632 | 10.2488 |  | 51.2439 | 17.1194 | 1 | 3.4239 |  | 17.1194 | 0 | 1 | 0 |  | 0 | 0 | 1 | 0 |  | 0 | 100.1196 |  | 956.6066 |  |  | 100.1196
|  | 2008-01-15 | 12:15 | 1 |  | 15.5104 | 1 | 2008 | 13 | 2007 | 2454481.0104 | 2935.9688 | 3251.2206 | 3174.2888 | 3174.6654 | 23.4379 | 19.7726 | -21.1902 | 0.080382 | 199.6194 | 7.6194 | 114.6037 | -11.2808 | 103.3229 | -195.6557 | 18.8096 | 164.5852 | 15.2295 | 1242.2347 | -15.4148 | 0.25 | 326.0254 | 30.7727 | 0.73164 | 6.1545 |  |  | 30.7727 | 30.7727 | 0.73164 | 6.1545 |  | 30.7727 | 30.7727 | 0.508 | 6.1545 |  | 30.7727 | 30.7727 | 0.73164 | 6.1545 |  | 30.7727 | 30.7727 | 0.73164 | 6.1545 |  | 30.7727 | 54.2023 | 0.508 | 10.8405 |  | 54.2023 | 130.294 | 0.81927 | 26.0588 |  | 130.294 | 0 | 0.61158 | 0 |  | 0 | 50.5541 | 0.71432 | 10.1108 |  | 50.5541 | 50.5541 | 0.71432 | 10.1108 |  | 50.5541 | 50.5541 | 0.71432 | 10.1108 |  | 50.5541 | 50.5541 | 0.71432 | 10.1108 |  | 50.5541 | 19.9944 | 1 | 3.9989 |  | 19.9944 | 0 | 1 | 0 |  | 0 | 0 | 1 | 0 |  | 0 | 105.1103 |  | 1004.2911 |  |  | 105.1103
|  | 2008-01-15 | 12:30 | 1 |  | 15.5208 | 1 | 2008 | 13 | 2007 | 2454481.0208 | 2935.9792 | 3251.2309 | 3174.2991 | 3174.676 | 23.4379 | 19.7733 | -21.1883 | 0.080383 | 199.6201 | 7.6201 | 114.614 | -7.5206 | 107.0935 | -191.8963 | 19.3954 | 168.2425 | 11.6751 | 1219.2185 | -11.7575 | 0.25 | 332.18 | 34.6895 | 0.72261 | 6.9379 |  |  | 34.6895 | 34.6895 | 0.72261 | 6.9379 |  | 34.6895 | 34.6895 | 0.49146 | 6.9379 |  | 34.6895 | 34.6895 | 0.72261 | 6.9379 |  | 34.6895 | 34.6895 | 0.72261 | 6.9379 |  | 34.6895 | 52.9253 | 0.49146 | 10.5851 |  | 52.9253 | 127.2243 | 0.81319 | 25.4449 |  | 127.2243 | 0 | 0.59852 | 0 |  | 0 | 49.363 | 0.70472 | 9.8726 |  | 49.363 | 49.363 | 0.70472 | 9.8726 |  | 49.363 | 49.363 | 0.70472 | 9.8726 |  | 49.363 | 49.363 | 0.70472 | 9.8726 |  | 49.363 | 22.8205 | 1 | 4.5641 |  | 22.8205 | 0 | 1 | 0 |  | 0 | 0 | 1 | 0 |  | 0 | 109.0603 |  | 1042.0324 |  |  | 109.0603
|  | 2008-01-15 | 12:45 | 1 |  | 15.5312 | 1 | 2008 | 13 | 2007 | 2454481.0312 | 2935.9896 | 3251.2412 | 3174.3094 | 3174.6866 | 23.4379 | 19.7741 | -21.1864 | 0.080383 | 199.6207 | 7.6207 | 114.6243 | -3.7603 | 110.864 | -188.1369 | 19.8252 | 171.9356 | 8.0378 | 1202.8253 | -8.0644 | 0.25 | 336.7072 | 38.4418 | 0.71596 | 7.6884 |  |  | 38.4418 | 38.4418 | 0.71596 | 7.6884 |  | 38.4418 | 38.4418 | 0.47925 | 7.6884 |  | 38.4418 | 38.4418 | 0.71596 | 7.6884 |  | 38.4418 | 38.4418 | 0.71596 | 7.6884 |  | 38.4418 | 51.1336 | 0.47925 | 10.2267 |  | 51.1336 | 122.9172 | 0.8087 | 24.5834 |  | 122.9172 | 0 | 0.58888 | 0 |  | 0 | 47.6919 | 0.69763 | 9.5384 |  | 47.6919 | 47.6919 | 0.69763 | 9.5384 |  | 47.6919 | 47.6919 | 0.69763 | 9.5384 |  | 47.6919 | 47.6919 | 0.69763 | 9.5384 |  | 47.6919 | 25.5189 | 1 | 5.1038 |  | 25.5189 | 0 | 1 | 0 |  | 0 | 0 | 1 | 0 |  | 0 | 111.8475 |  | 1068.6632 |  |  | 111.8475
|  | 2008-01-15 | 13:00 | 1 |  | 15.5417 | 1 | 2008 | 13 | 2007 | 2454481.0417 | 2936 | 3251.2514 | 3174.3196 | 3174.6972 | 23.4379 | 19.7748 | -21.1845 | 0.080383 | 199.6214 | 7.6214 | 114.6346 | 0 | 114.6346 | -184.3775 | 20.0957 | 175.6537 | 4.3421 | 1192.7105 | -4.3463 | 0.25 | 339.5627 | 41.9583 | 0.71174 | 8.3917 |  |  | 41.9583 | 41.9583 | 0.71174 | 8.3917 |  | 41.9583 | 41.9583 | 0.47153 | 8.3917 |  | 41.9583 | 41.9583 | 0.71174 | 8.3917 |  | 41.9583 | 41.9583 | 0.71174 | 8.3917 |  | 41.9583 | 48.8607 | 0.47153 | 9.7721 |  | 48.8607 | 117.4537 | 0.80587 | 23.4907 |  | 117.4537 | 0 | 0.58279 | 0 |  | 0 | 45.572 | 0.69315 | 9.1144 |  | 45.572 | 45.572 | 0.69315 | 9.1144 |  | 45.572 | 45.572 | 0.69315 | 9.1144 |  | 45.572 | 45.572 | 0.69315 | 9.1144 |  | 45.572 | 28.012 | 1 | 5.6024 |  | 28.012 | 0 | 1 | 0 |  | 0 | 0 | 1 | 0 |  | 0 | 113.3836 |  | 1083.34 |  |  | 113.3836
|  | 2008-01-15 | 13:15 | 1 |  | 15.5521 | 1 | 2008 | 13 | 2007 | 2454481.0521 | 2936.0104 | 3251.2617 | 3174.3299 | 3174.7078 | 23.4379 | 19.7756 | -21.1826 | 0.080384 | 199.6221 | 7.6221 | 114.6449 | 3.7603 | 118.4052 | -180.6182 | 20.2052 | 179.3858 | 0.61417 | 1188.6633 | -0.61418 | 0.25 | 340.7188 | 45.1714 | 0.71004 | 9.0343 |  |  | 45.1714 | 45.1714 | 0.71004 | 9.0343 |  | 45.1714 | 45.1714 | 0.4684 | 9.0343 |  | 45.1714 | 45.1714 | 0.71004 | 9.0343 |  | 45.1714 | 45.1714 | 0.71004 | 9.0343 |  | 45.1714 | 46.1504 | 0.4684 | 9.2301 |  | 46.1504 | 110.9384 | 0.80472 | 22.1877 |  | 110.9384 | 0 | 0.58032 | 0 |  | 0 | 43.0441 | 0.69133 | 8.6088 |  | 43.0441 | 43.0441 | 0.69133 | 8.6088 |  | 43.0441 | 43.0441 | 0.69133 | 8.6088 |  | 43.0441 | 43.0441 | 0.69133 | 8.6088 |  | 43.0441 | 30.2264 | 1 | 6.0453 |  | 30.2264 | 0 | 1 | 0 |  | 0 | 0 | 1 | 0 |  | 0 | 113.6186 |  | 1085.5853 |  |  | 113.6186
|  | 2008-01-15 | 13:30 | 1 |  | 15.5625 | 1 | 2008 | 13 | 2007 | 2454481.0625 | 2936.0208 | 3251.272 | 3174.3402 | 3174.7184 | 23.4379 | 19.7763 | -21.1807 | 0.080384 | 199.6228 | 7.6228 | 114.6552 | 7.5206 | 122.1758 | -176.8588 | 20.1527 | 176.88 | -3.1185 | 1190.5998 | 3.12 | 0.25 | 340.1647 | 48.0191 | 0.71085 | 9.6038 |  |  | 48.0191 | 48.0191 | 0.71085 | 9.6038 |  | 48.0191 | 48.0191 | 0.4699 | 9.6038 |  | 48.0191 | 48.0191 | 0.71085 | 9.6038 |  | 48.0191 | 48.0191 | 0.71085 | 9.6038 |  | 48.0191 | 43.0548 | 0.4699 | 8.611 |  | 43.0548 | 103.4972 | 0.80527 | 20.6994 |  | 103.4972 | 0 | 0.5815 | 0 |  | 0 | 40.1569 | 0.6922 | 8.0314 |  | 40.1569 | 40.1569 | 0.6922 | 8.0314 |  | 40.1569 | 40.1569 | 0.6922 | 8.0314 |  | 40.1569 | 40.1569 | 0.6922 | 8.0314 |  | 40.1569 | 32.0967 | 1 | 6.4193 |  | 32.0967 | 0 | 1 | 0 |  | 0 | 0 | 1 | 0 |  | 0 | 112.5434 |  | 1075.3122 |  |  | 112.5434
|  | 2008-01-15 | 13:45 | 1 |  | 15.5729 | 1 | 2008 | 13 | 2007 | 2454481.0729 | 2936.0312 | 3251.2822 | 3174.3505 | 3174.729 | 23.4379 | 19.777 | -21.1788 | 0.080384 | 199.6235 | 7.6235 | 114.6655 | 11.2808 | 125.9463 | -173.0994 | 19.9387 | 173.1555 | -6.8283 | 1198.5601 | 6.8445 | 0.25 | 337.9055 | 50.4464 | 0.71419 | 10.0893 |  |  | 50.4464 | 50.4464 | 0.71419 | 10.0893 |  | 50.4464 | 50.4464 | 0.47601 | 10.0893 |  | 50.4464 | 50.4464 | 0.71419 | 10.0893 |  | 50.4464 | 50.4464 | 0.71419 | 10.0893 |  | 50.4464 | 39.6339 | 0.47601 | 7.9268 |  | 39.6339 | 95.2739 | 0.80752 | 19.0548 |  | 95.2739 | 0 | 0.58633 | 0 |  | 0 | 36.9663 | 0.69575 | 7.3933 |  | 36.9663 | 36.9663 | 0.69575 | 7.3933 |  | 36.9663 | 36.9663 | 0.69575 | 7.3933 |  | 36.9663 | 36.9663 | 0.69575 | 7.3933 |  | 36.9663 | 33.568 | 1 | 6.7136 |  | 33.568 | 0 | 1 | 0 |  | 0 | 0 | 1 | 0 |  | 0 | 110.1904 |  | 1052.8304 |  |  | 110.1904
|  | 2008-01-15 | 14:00 | 1 |  | 15.5833 | 1 | 2008 | 13 | 2007 | 2454481.0833 | 2936.0417 | 3251.2925 | 3174.3607 | 3174.7396 | 23.4379 | 19.7778 | -21.1769 | 0.080384 | 199.6242 | 7.6242 | 114.6758 | 15.0411 | 129.7169 | -169.34 | 19.5648 | 169.4521 | -10.4884 | 1212.7093 | 10.5479 | 0.25 | 333.963 | 52.4065 | 0.71999 | 10.4813 |  |  | 52.4065 | 52.4065 | 0.71999 | 10.4813 |  | 52.4065 | 52.4065 | 0.48666 | 10.4813 |  | 52.4065 | 52.4065 | 0.71999 | 10.4813 |  | 52.4065 | 52.4065 | 0.71999 | 10.4813 |  | 52.4065 | 35.9535 | 0.48666 | 7.1907 |  | 35.9535 | 86.4267 | 0.81142 | 17.2853 |  | 86.4267 | 0 | 0.59473 | 0 |  | 0 | 33.5336 | 0.70193 | 6.7067 |  | 33.5336 | 33.5336 | 0.70193 | 6.7067 |  | 33.5336 | 33.5336 | 0.70193 | 6.7067 |  | 33.5336 | 33.5336 | 0.70193 | 6.7067 |  | 33.5336 | 34.5989 | 1 | 6.9198 |  | 34.5989 | 0 | 1 | 0 |  | 0 | 0 | 1 | 0 |  | 0 | 106.632 |  | 1018.8309 |  |  | 106.632
|  | 2008-01-15 | 14:15 | 1 |  | 15.5938 | 1 | 2008 | 13 | 2007 | 2454481.0938 | 2936.0521 | 3251.3028 | 3174.371 | 3174.7502 | 23.4379 | 19.7785 | -21.175 | 0.080385 | 199.6248 | 7.6248 | 114.6861 | 18.8014 | 133.4875 | -165.5806 | 19.0335 | 165.7807 | -14.0738 | 1233.3439 | 14.2193 | 0.25 | 328.3756 | 53.8623 | 0.7282 | 10.7725 |  |  | 53.8623 | 53.8623 | 0.7282 | 10.7725 |  | 53.8623 | 53.8623 | 0.50169 | 10.7725 |  | 53.8623 | 53.8623 | 0.7282 | 10.7725 |  | 53.8623 | 53.8623 | 0.7282 | 10.7725 |  | 53.8623 | 32.0838 | 0.50169 | 6.4168 |  | 32.0838 | 77.1246 | 0.81695 | 15.4249 |  | 77.1246 | 0 | 0.6066 | 0 |  | 0 | 29.9243 | 0.71066 | 5.9849 |  | 29.9243 | 29.9243 | 0.71066 | 5.9849 |  | 29.9243 | 29.9243 | 0.71066 | 5.9849 |  | 29.9243 | 29.9243 | 0.71066 | 5.9849 |  | 29.9243 | 35.1632 | 1 | 7.0326 |  | 35.1632 | 0 | 1 | 0 |  | 0 | 0 | 1 | 0 |  | 0 | 101.9769 |  | 974.3526 |  |  | 101.9769
|  | 2008-01-15 | 14:30 | 1 |  | 15.6042 | 1 | 2008 | 13 | 2007 | 2454481.1042 | 2936.0625 | 3251.313 | 3174.3813 | 3174.7608 | 23.4379 | 19.7793 | -21.1731 | 0.080385 | 199.6255 | 7.6255 | 114.6964 | 22.5617 | 137.2581 | -161.8213 | 18.3488 | 162.1513 | -17.5614 | 1260.9008 | 17.8487 | 0.25 | 321.1989 | 54.7871 | 0.73869 | 10.9574 |  |  | 54.7871 | 54.7871 | 0.73869 | 10.9574 |  | 54.7871 | 54.7871 | 0.52093 | 10.9574 |  | 54.7871 | 54.7871 | 0.73869 | 10.9574 |  | 54.7871 | 54.7871 | 0.73869 | 10.9574 |  | 54.7871 | 28.0979 | 0.52093 | 5.6196 |  | 28.0979 | 67.543 | 0.82402 | 13.5086 |  | 67.543 | 0 | 0.62179 | 0 |  | 0 | 26.2067 | 0.72183 | 5.2413 |  | 26.2067 | 26.2067 | 0.72183 | 5.2413 |  | 26.2067 | 26.2067 | 0.72183 | 5.2413 |  | 26.2067 | 26.2067 | 0.72183 | 5.2413 |  | 26.2067 | 35.2505 | 1 | 7.0501 |  | 35.2505 | 0 | 1 | 0 |  | 0 | 0 | 1 | 0 |  | 0 | 96.3648 |  | 920.7316 |  |  | 96.3648
|  | 2008-01-15 | 14:45 | 1 |  | 15.6146 | 1 | 2008 | 13 | 2007 | 2454481.1146 | 2936.0729 | 3251.3233 | 3174.3915 | 3174.7714 | 23.4379 | 19.78 | -21.1712 | 0.080385 | 199.6262 | 7.6262 | 114.7067 | 26.3219 | 141.0286 | -158.0619 | 17.5152 | 158.5723 | -20.9317 | 1295.9726 | 21.4277 | 0.25 | 312.5066 | 55.1662 | 0.75135 | 11.0332 |  |  | 55.1662 | 55.1662 | 0.75135 | 11.0332 |  | 55.1662 | 55.1662 | 0.54415 | 11.0332 |  | 55.1662 | 55.1662 | 0.75135 | 11.0332 |  | 55.1662 | 55.1662 | 0.75135 | 11.0332 |  | 55.1662 | 24.0698 | 0.54415 | 4.814 |  | 24.0698 | 57.8601 | 0.83254 | 11.572 |  | 57.8601 | 0 | 0.64012 | 0 |  | 0 | 22.4497 | 0.73531 | 4.4899 |  | 22.4497 | 22.4497 | 0.73531 | 4.4899 |  | 22.4497 | 22.4497 | 0.73531 | 4.4899 |  | 22.4497 | 22.4497 | 0.73531 | 4.4899 |  | 22.4497 | 34.8668 | 1 | 6.9734 |  | 34.8668 | 0 | 1 | 0 |  | 0 | 0 | 1 | 0 |  | 0 | 89.9603 |  | 859.5386 |  |  | 89.9603
|  | 2008-01-15 | 15:00 | 1 |  | 15.625 | 1 | 2008 | 13 | 2007 | 2454481.125 | 2936.0833 | 3251.3336 | 3174.4018 | 3174.7821 | 23.4379 | 19.7808 | -21.1694 | 0.080386 | 199.6269 | 7.6269 | 114.717 | 30.0822 | 144.7992 | -154.3025 | 16.5383 | 155.0512 | -24.1678 | 1339.3253 | 24.9488 | 0.25 | 302.3911 | 54.9966 | 0.76605 | 10.9993 |  |  | 54.9966 | 54.9966 | 0.76605 | 10.9993 |  | 54.9966 | 54.9966 | 0.57109 | 10.9993 |  | 54.9966 | 54.9966 | 0.76605 | 10.9993 |  | 54.9966 | 54.9966 | 0.76605 | 10.9993 |  | 54.9966 | 20.0728 | 0.57109 | 4.0146 |  | 20.0728 | 48.2519 | 0.84244 | 9.6504 |  | 48.2519 | 0 | 0.66138 | 0 |  | 0 | 18.7217 | 0.75095 | 3.7443 |  | 18.7217 | 18.7217 | 0.75095 | 3.7443 |  | 18.7217 | 18.7217 | 0.75095 | 3.7443 |  | 18.7217 | 18.7217 | 0.75095 | 3.7443 |  | 18.7217 | 34.0336 | 1 | 6.8067 |  | 34.0336 | 0 | 1 | 0 |  | 0 | 0 | 1 | 0 |  | 0 | 82.9448 |  | 792.5082 |  |  | 82.9448
|  | 2008-01-15 | 15:15 | 1 |  | 15.6354 | 1 | 2008 | 13 | 2007 | 2454481.1354 | 2936.0938 | 3251.3438 | 3174.4121 | 3174.7927 | 23.4379 | 19.7815 | -21.1675 | 0.080386 | 199.6276 | 7.6276 | 114.7273 | 33.8425 | 148.5698 | -150.5431 | 15.4241 | 151.5936 | -27.2569 | 1391.9211 | 28.4064 | 0.25 | 290.9648 | 54.2885 | 0.78263 | 10.8577 |  |  | 54.2885 | 54.2885 | 0.78263 | 10.8577 |  | 54.2885 | 54.2885 | 0.60148 | 10.8577 |  | 54.2885 | 54.2885 | 0.78263 | 10.8577 |  | 54.2885 | 54.2885 | 0.78263 | 10.8577 |  | 54.2885 | 16.1775 | 0.60148 | 3.2355 |  | 16.1775 | 38.8883 | 0.85361 | 7.7777 |  | 38.8883 | 0 | 0.68538 | 0 |  | 0 | 15.0886 | 0.7686 | 3.0177 |  | 15.0886 | 15.0886 | 0.7686 | 3.0177 |  | 15.0886 | 15.0886 | 0.7686 | 3.0177 |  | 15.0886 | 15.0886 | 0.7686 | 3.0177 |  | 15.0886 | 32.7868 | 1 | 6.5574 |  | 32.7868 | 0 | 1 | 0 |  | 0 | 0 | 1 | 0 |  | 0 | 75.5093 |  | 721.4644 |  |  | 75.5093
|  | 2008-01-15 | 15:30 | 1 |  | 15.6458 | 1 | 2008 | 13 | 2007 | 2454481.1458 | 2936.1042 | 3251.3541 | 3174.4223 | 3174.8033 | 23.4379 | 19.7823 | -21.1656 | 0.080386 | 199.6283 | 7.6283 | 114.7376 | 37.6028 | 152.3404 | -146.7837 | 14.1792 | 148.2038 | -30.1891 | 1454.9427 | 31.7962 | 0.25 | 278.3615 | 53.065 | 0.80094 | 10.613 |  |  | 53.065 | 53.065 | 0.80094 | 10.613 |  | 53.065 | 53.065 | 0.63506 | 10.613 |  | 53.065 | 53.065 | 0.80094 | 10.613 |  | 53.065 | 53.065 | 0.80094 | 10.613 |  | 53.065 | 12.45 | 0.63506 | 2.49 |  | 12.45 | 29.9279 | 0.86594 | 5.9856 |  | 29.9279 | 0 | 0.71189 | 0 |  | 0 | 11.612 | 0.7881 | 2.3224 |  | 11.612 | 11.612 | 0.7881 | 2.3224 |  | 11.612 | 11.612 | 0.7881 | 2.3224 |  | 11.612 | 11.612 | 0.7881 | 2.3224 |  | 11.612 | 31.1748 | 1 | 6.235 |  | 31.1748 | 0 | 1 | 0 |  | 0 | 0 | 1 | 0 |  | 0 | 67.8463 |  | 648.2468 |  |  | 67.8463
|  | 2008-01-15 | 15:45 | 1 |  | 15.6562 | 1 | 2008 | 13 | 2007 | 2454481.1562 | 2936.1146 | 3251.3644 | 3174.4326 | 3174.8139 | 23.4379 | 19.783 | -21.1637 | 0.080386 | 199.6289 | 7.6289 | 114.7479 | 41.3631 | 156.1109 | -143.0243 | 12.8106 | 144.8845 | -32.958 | 1529.8178 | 35.1155 | 0.25 | 264.7374 | 51.3623 | 0.82085 | 10.2725 |  |  | 51.3623 | 51.3623 | 0.82085 | 10.2725 |  | 51.3623 | 51.3623 | 0.67155 | 10.2725 |  | 51.3623 | 51.3623 | 0.82085 | 10.2725 |  | 51.3623 | 51.3623 | 0.82085 | 10.2725 |  | 51.3623 | 8.9499 | 0.67155 | 1.79 |  | 8.9499 | 21.5141 | 0.87934 | 4.3028 |  | 21.5141 | 0 | 0.7407 | 0 |  | 0 | 8.3475 | 0.80929 | 1.6695 |  | 8.3475 | 8.3475 | 0.80929 | 1.6695 |  | 8.3475 | 8.3475 | 0.80929 | 1.6695 |  | 8.3475 | 8.3475 | 0.80929 | 1.6695 |  | 8.3475 | 29.2561 | 1 | 5.8512 |  | 29.2561 | 0 | 1 | 0 |  | 0 | 0 | 1 | 0 |  | 0 | 60.1426 |  | 574.6412 |  |  | 60.1426
|  | 2008-01-15 | 16:00 | 1 |  | 15.6667 | 1 | 2008 | 13 | 2007 | 2454481.1667 | 2936.125 | 3251.3746 | 3174.4429 | 3174.8245 | 23.4379 | 19.7838 | -21.1618 | 0.080387 | 199.6296 | 7.6296 | 114.7582 | 45.1233 | 159.8815 | -139.265 | 11.3255 | 141.637 | -35.5602 | 1618.2387 | 38.363 | 0.25 | 250.2721 | 49.2293 | 0.8422 | 9.8459 |  |  | 49.2293 | 49.2293 | 0.8422 | 9.8459 |  | 49.2293 | 49.2293 | 0.7107 | 9.8459 |  | 49.2293 | 49.2293 | 0.8422 | 9.8459 |  | 49.2293 | 49.2293 | 0.8422 | 9.8459 |  | 49.2293 | 5.7282 | 0.7107 | 1.1456 |  | 5.7282 | 13.7698 | 0.89373 | 2.754 |  | 13.7698 | 0 | 0.77161 | 0 |  | 0 | 5.3427 | 0.83202 | 1.0685 |  | 5.3427 | 5.3427 | 0.83202 | 1.0685 |  | 5.3427 | 5.3427 | 0.83202 | 1.0685 |  | 5.3427 | 5.3427 | 0.83202 | 1.0685 |  | 5.3427 | 27.0965 | 1 | 5.4193 |  | 27.0965 | 0 | 1 | 0 |  | 0 | 0 | 1 | 0 |  | 0 | 52.5729 |  | 502.3154 |  |  | 52.5729
|  | 2008-01-15 | 16:15 | 1 |  | 15.6771 | 1 | 2008 | 13 | 2007 | 2454481.1771 | 2936.1354 | 3251.3849 | 3174.4531 | 3174.8351 | 23.4379 | 19.7845 | -21.1599 | 0.080387 | 199.6303 | 7.6303 | 114.7685 | 48.8836 | 163.6521 | -135.5056 | 9.731 | 138.4611 | -37.9944 | 1722.1694 | 41.5389 | 0.25 | 235.1685 | 46.7266 | 0.86489 | 9.3453 |  |  | 46.7266 | 46.7266 | 0.86489 | 9.3453 |  | 46.7266 | 46.7266 | 0.75229 | 9.3453 |  | 46.7266 | 46.7266 | 0.86489 | 9.3453 |  | 46.7266 | 46.7266 | 0.86489 | 9.3453 |  | 46.7266 | 2.8261 | 0.75229 | 0.56522 |  | 2.8261 | 6.7935 | 0.909 | 1.3587 |  | 6.7935 | 0 | 0.80444 | 0 |  | 0 | 2.6359 | 0.85617 | 0.52717 |  | 2.6359 | 2.6359 | 0.85617 | 0.52717 |  | 2.6359 | 2.6359 | 0.85617 | 0.52717 |  | 2.6359 | 2.6359 | 0.85617 | 0.52717 |  | 2.6359 | 24.7668 | 1 | 4.9534 |  | 24.7668 | 0 | 1 | 0 |  | 0 | 0 | 1 | 0 |  | 0 | 45.2936 |  | 432.7639 |  |  | 45.2936
|  | 2008-01-15 | 16:30 | 1 |  | 15.6875 | 1 | 2008 | 13 | 2007 | 2454481.1875 | 2936.1458 | 3251.3952 | 3174.4634 | 3174.8457 | 23.4379 | 19.7853 | -21.158 | 0.080387 | 199.631 | 7.631 | 114.7788 | 52.6439 | 167.4227 | -131.7462 | 8.0346 | 135.3556 | -40.262 | 1843.8288 | 44.6444 | 0.25 | 219.6516 | 43.9252 | 0.88879 | 8.785 |  |  | 43.9252 | 43.9252 | 0.88879 | 8.785 |  | 43.9252 | 43.9252 | 0.79611 | 8.785 |  | 43.9252 | 43.9252 | 0.88879 | 8.785 |  | 43.9252 | 43.9252 | 0.88879 | 8.785 |  | 43.9252 | 0.27266 | 0.79611 | 0.054531 |  | 0.27266 | 0.65542 | 0.9251 | 0.13108 |  | 0.65542 | 0 | 0.83903 | 0 |  | 0 | 0.2543 | 0.88161 | 0.050861 |  | 0.2543 | 0.2543 | 0.88161 | 0.050861 |  | 0.2543 | 0.2543 | 0.88161 | 0.050861 |  | 0.2543 | 0.2543 | 0.88161 | 0.050861 |  | 0.2543 | 22.3389 | 1 | 4.4678 |  | 22.3389 | 0 | 1 | 0 |  | 0 | 0 | 1 | 0 |  | 0 | 38.4379 |  | 367.2604 |  |  | 38.4379
|  | 2008-01-15 | 16:45 | 1 |  | 15.6979 | 1 | 2008 | 13 | 2007 | 2454481.1979 | 2936.1562 | 3251.4054 | 3174.4737 | 3174.8563 | 23.4379 | 19.786 | -21.1561 | 0.080388 | 199.6317 | 7.6317 | 114.7891 | 56.4042 | 171.1932 | -127.9868 | 6.2434 | 132.3182 | -42.3655 | 1985.6361 | 47.6818 | 0.25 | 203.9649 | 40.9042 | 0.91381 | 8.1808 |  |  | 40.9042 | 40.9042 | 0.91381 | 8.1808 |  | 40.9042 | 40.9042 | 0.84198 | 8.1808 |  | 40.9042 | 40.9042 | 0.91381 | 8.1808 |  | 40.9042 | 40.9042 | 0.91381 | 8.1808 |  | 40.9042 | 0 | 0.84198 | 0 |  | 0 | 0 | 0.94195 | 0 |  | 0 | 0 | 0.87524 | 0 |  | 0 | 0 | 0.90824 | 0 |  | 0 | 0 | 0.90824 | 0 |  | 0 | 0 | 0.90824 | 0 |  | 0 | 0 | 0.90824 | 0 |  | 0 | 19.8831 | 1 | 3.9766 |  | 19.8831 | 0 | 1 | 0 |  | 0 | 0 | 1 | 0 |  | 0 | 32.1122 |  | 306.821 |  |  | 32.1122
|  | 2008-01-15 | 17:00 | 1 |  | 15.7083 | 1 | 2008 | 13 | 2007 | 2454481.2083 | 2936.1667 | 3251.4157 | 3174.4839 | 3174.8669 | 23.4379 | 19.7867 | -21.1542 | 0.080388 | 199.6324 | 7.6324 | 114.7993 | 60.1644 | 174.9638 | -124.2274 | 4.3643 | 129.3455 | -44.309 | 2150.1029 | 50.6545 | 0.25 | 188.3631 | 37.7475 | 0.93987 | 7.5495 |  |  | 37.7475 | 37.7475 | 0.93987 | 7.5495 |  | 37.7475 | 37.7475 | 0.88976 | 7.5495 |  | 37.7475 | 37.7475 | 0.93987 | 7.5495 |  | 37.7475 | 37.7475 | 0.93987 | 7.5495 |  | 37.7475 | 0 | 0.88976 | 0 |  | 0 | 0 | 0.9595 | 0 |  | 0 | 0 | 0.91297 | 0 |  | 0 | 0 | 0.93599 | 0 |  | 0 | 0 | 0.93599 | 0 |  | 0 | 0 | 0.93599 | 0 |  | 0 | 0 | 0.93599 | 0 |  | 0 | 17.4648 | 1 | 3.493 |  | 17.4648 | 0 | 1 | 0 |  | 0 | 0 | 1 | 0 |  | 0 | 26.3932 |  | 252.178 |  |  | 26.3932
|  | 2008-01-15 | 17:15 | 1 |  | 15.7188 | 1 | 2008 | 13 | 2007 | 2454481.2188 | 2936.1771 | 3251.426 | 3174.4942 | 3174.8775 | 23.4379 | 19.7875 | -21.1523 | 0.080388 | 199.6331 | 7.6331 | 114.8096 | 63.9247 | 178.7344 | -120.468 | 2.4043 | 126.4333 | -46.0973 | 2339.6623 | 53.5667 | 0.25 | 173.1019 | 34.5397 | 0.96692 | 6.9079 |  |  | 34.5397 | 34.5397 | 0.96692 | 6.9079 |  | 34.5397 | 34.5397 | 0.93935 | 6.9079 |  | 34.5397 | 34.5397 | 0.96692 | 6.9079 |  | 34.5397 | 34.5397 | 0.96692 | 6.9079 |  | 34.5397 | 0 | 0.93935 | 0 |  | 0 | 0 | 0.97772 | 0 |  | 0 | 0 | 0.95212 | 0 |  | 0 | 0 | 0.96478 | 0 |  | 0 | 0 | 0.96478 | 0 |  | 0 | 0 | 0.96478 | 0 |  | 0 | 0 | 0.96478 | 0 |  | 0 | 15.1413 | 1 | 3.0283 |  | 15.1413 | 0 | 1 | 0 |  | 0 | 0 | 1 | 0 |  | 0 | 21.3266 |  | 203.7683 |  |  | 21.3266
|  | 2008-01-15 | 17:30 | 1 |  | 15.7292 | 1 | 2008 | 13 | 2007 | 2454481.2292 | 2936.1875 | 3251.4362 | 3174.5045 | 3174.8881 | 23.4379 | 19.7882 | -21.1503 | 0.080388 | 199.6337 | 7.6337 | 114.8199 | 67.685 | 182.5049 | -116.7087 | 0.37001 | 123.5768 | -47.7357 | 2556.4389 | 56.4232 | 0.25 | 158.4235 | 31.3612 | 0.99491 | 6.2722 |  |  | 31.3612 | 31.3612 | 0.99491 | 6.2722 |  | 31.3612 | 31.3612 | 0.99067 | 6.2722 |  | 31.3612 | 31.3612 | 0.99491 | 6.2722 |  | 31.3612 | 31.3612 | 0.99491 | 6.2722 |  | 31.3612 | 0 | 0.99067 | 0 |  | 0 | 0 | 0.99657 | 0 |  | 0 | 0 | 0.99264 | 0 |  | 0 | 0 | 0.99458 | 0 |  | 0 | 0 | 0.99458 | 0 |  | 0 | 0 | 0.99458 | 0 |  | 0 | 0 | 0.99458 | 0 |  | 0 | 12.9592 | 1 | 2.5918 |  | 12.9592 | 0 | 1 | 0 |  | 0 | 0 | 1 | 0 |  | 0 | 16.9276 |  | 161.7373 |  |  | 16.9276
|  | 2008-01-15 | 17:45 | 1 |  | 15.7396 | 1 | 2008 | 13 | 2007 | 2454481.2396 | 2936.1979 | 3251.4465 | 3174.5147 | 3174.8987 | 23.4379 | 19.789 | -21.1484 | 0.080389 | 199.6344 | 7.6344 | 114.8302 | 71.4453 | 186.2755 | -112.9493 | -1.7323 | 120.7706 | -49.2298 | 2801.9866 | 59.2294 | 0 | 0 | 0 | 1 | 0 |  |  | 0 | 0 | 1 | 0 |  | 0 | 0 | 1 | 0 |  | 0 | 0 | 1 | 0 |  | 0 | 0 | 1 | 0 |  | 0 | 0 | 1 | 0 |  | 0 | 0 | 1 | 0 |  | 0 | 0 | 1 | 0 |  | 0 | 0 | 1 | 0 |  | 0 | 0 | 1 | 0 |  | 0 | 0 | 1 | 0 |  | 0 | 0 | 1 | 0 |  | 0 | 0 | 1 | 0 |  | 0 | 0 | 1 | 0 |  | 0 | 0 | 1 | 0 |  | 0 | 0 |  | 0 |  |  | 0
|  | 2008-01-15 | 18:00 | 1 |  | 15.75 | 1 | 2008 | 13 | 2007 | 2454481.25 | 2936.2083 | 3251.4568 | 3174.525 | 3174.9093 | 23.4379 | 19.7897 | -21.1465 | 0.080389 | 199.6351 | 7.6351 | 114.8405 | 75.2056 | 190.0461 | -109.1899 | -3.8964 | 118.0085 | -50.5852 | 3077.0441 | 61.9915 | 0 | 0 | 0 | 1 | 0 |  |  | 0 | 0 | 1 | 0 |  | 0 | 0 | 1 | 0 |  | 0 | 0 | 1 | 0 |  | 0 | 0 | 1 | 0 |  | 0 | 0 | 1 | 0 |  | 0 | 0 | 1 | 0 |  | 0 | 0 | 1 | 0 |  | 0 | 0 | 1 | 0 |  | 0 | 0 | 1 | 0 |  | 0 | 0 | 1 | 0 |  | 0 | 0 | 1 | 0 |  | 0 | 0 | 1 | 0 |  | 0 | 0 | 1 | 0 |  | 0 | 0 | 1 | 0 |  | 0 | 0 |  | 0 |  |  | 0
|  | 2008-01-15 | 18:15 | 1 |  | 15.7604 | 1 | 2008 | 13 | 2007 | 2454481.2604 | 2936.2188 | 3251.467 | 3174.5353 | 3174.9199 | 23.4379 | 19.7905 | -21.1446 | 0.080389 | 199.6358 | 7.6358 | 114.8508 | 78.9658 | 193.8167 | -105.4305 | -6.1164 | 115.2841 | -51.8069 | 3381.3663 | 64.7159 | 0 | 0 | 0 | 1 | 0 |  |  | 0 | 0 | 1 | 0 |  | 0 | 0 | 1 | 0 |  | 0 | 0 | 1 | 0 |  | 0 | 0 | 1 | 0 |  | 0 | 0 | 1 | 0 |  | 0 | 0 | 1 | 0 |  | 0 | 0 | 1 | 0 |  | 0 | 0 | 1 | 0 |  | 0 | 0 | 1 | 0 |  | 0 | 0 | 1 | 0 |  | 0 | 0 | 1 | 0 |  | 0 | 0 | 1 | 0 |  | 0 | 0 | 1 | 0 |  | 0 | 0 | 1 | 0 |  | 0 | 0 |  | 0 |  |  | 0
|  | 2008-01-15 | 18:30 | 1 |  | 15.7708 | 1 | 2008 | 13 | 2007 | 2454481.2708 | 2936.2292 | 3251.4773 | 3174.5455 | 3174.9306 | 23.4379 | 19.7912 | -21.1427 | 0.08039 | 199.6365 | 7.6365 | 114.8611 | 82.7261 | 197.5872 | -101.6711 | -8.3866 | 112.5904 | -52.8997 | 3713.68 | 67.4096 | 0 | 0 | 0 | 1 | 0 |  |  | 0 | 0 | 1 | 0 |  | 0 | 0 | 1 | 0 |  | 0 | 0 | 1 | 0 |  | 0 | 0 | 1 | 0 |  | 0 | 0 | 1 | 0 |  | 0 | 0 | 1 | 0 |  | 0 | 0 | 1 | 0 |  | 0 | 0 | 1 | 0 |  | 0 | 0 | 1 | 0 |  | 0 | 0 | 1 | 0 |  | 0 | 0 | 1 | 0 |  | 0 | 0 | 1 | 0 |  | 0 | 0 | 1 | 0 |  | 0 | 0 | 1 | 0 |  | 0 | 0 |  | 0 |  |  | 0
|  | 2008-01-15 | 18:45 | 1 |  | 15.7812 | 1 | 2008 | 13 | 2007 | 2454481.2812 | 2936.2396 | 3251.4876 | 3174.5558 | 3174.9412 | 23.4379 | 19.792 | -21.1408 | 0.08039 | 199.6372 | 7.6372 | 114.8714 | 86.4864 | 201.3578 | -97.9117 | -10.7016 | 109.9198 | -53.8678 | 4071.7687 | 70.0802 | 0 | 0 | 0 | 1 | 0 |  |  | 0 | 0 | 1 | 0 |  | 0 | 0 | 1 | 0 |  | 0 | 0 | 1 | 0 |  | 0 | 0 | 1 | 0 |  | 0 | 0 | 1 | 0 |  | 0 | 0 | 1 | 0 |  | 0 | 0 | 1 | 0 |  | 0 | 0 | 1 | 0 |  | 0 | 0 | 1 | 0 |  | 0 | 0 | 1 | 0 |  | 0 | 0 | 1 | 0 |  | 0 | 0 | 1 | 0 |  | 0 | 0 | 1 | 0 |  | 0 | 0 | 1 | 0 |  | 0 | 0 |  | 0 |  |  | 0
|  | 2008-01-15 | 19:00 | 1 |  | 15.7917 | 1 | 2008 | 13 | 2007 | 2454481.2917 | 2936.25 | 3251.4978 | 3174.5661 | 3174.9518 | 23.4379 | 19.7927 | -21.1389 | 0.08039 | 199.6378 | 7.6378 | 114.8817 | 90.2467 | 205.1284 | -94.1523 | -13.0559 | 107.2644 | -54.7144 | 4452.6594 | 72.7356 | 0 | 0 | 0 | 1 | 0 |  |  | 0 | 0 | 1 | 0 |  | 0 | 0 | 1 | 0 |  | 0 | 0 | 1 | 0 |  | 0 | 0 | 1 | 0 |  | 0 | 0 | 1 | 0 |  | 0 | 0 | 1 | 0 |  | 0 | 0 | 1 | 0 |  | 0 | 0 | 1 | 0 |  | 0 | 0 | 1 | 0 |  | 0 | 0 | 1 | 0 |  | 0 | 0 | 1 | 0 |  | 0 | 0 | 1 | 0 |  | 0 | 0 | 1 | 0 |  | 0 | 0 | 1 | 0 |  | 0 | 0 |  | 0 |  |  | 0
|  | 2008-01-15 | 19:15 | 1 |  | 15.8021 | 1 | 2008 | 13 | 2007 | 2454481.3021 | 2936.2604 | 3251.5081 | 3174.5763 | 3174.9624 | 23.4379 | 19.7935 | -21.137 | 0.08039 | 199.6385 | 7.6385 | 114.892 | 94.007 | 208.899 | -90.393 | -15.4443 | 104.6156 | -55.4417 | 4852.8556 | 75.3844 | 0 | 0 | 0 | 1 | 0 |  |  | 0 | 0 | 1 | 0 |  | 0 | 0 | 1 | 0 |  | 0 | 0 | 1 | 0 |  | 0 | 0 | 1 | 0 |  | 0 | 0 | 1 | 0 |  | 0 | 0 | 1 | 0 |  | 0 | 0 | 1 | 0 |  | 0 | 0 | 1 | 0 |  | 0 | 0 | 1 | 0 |  | 0 | 0 | 1 | 0 |  | 0 | 0 | 1 | 0 |  | 0 | 0 | 1 | 0 |  | 0 | 0 | 1 | 0 |  | 0 | 0 | 1 | 0 |  | 0 | 0 |  | 0 |  |  | 0
|  | 2008-01-15 | 19:30 | 1 |  | 15.8125 | 1 | 2008 | 13 | 2007 | 2454481.3125 | 2936.2708 | 3251.5184 | 3174.5866 | 3174.973 | 23.4379 | 19.7942 | -21.1351 | 0.080391 | 199.6392 | 7.6392 | 114.9023 | 97.7672 | 212.6695 | -86.6336 | -17.8618 | 101.9643 | -56.0511 | 5268.5661 | 78.0357 | 0 | 0 | 0 | 1 | 0 |  |  | 0 | 0 | 1 | 0 |  | 0 | 0 | 1 | 0 |  | 0 | 0 | 1 | 0 |  | 0 | 0 | 1 | 0 |  | 0 | 0 | 1 | 0 |  | 0 | 0 | 1 | 0 |  | 0 | 0 | 1 | 0 |  | 0 | 0 | 1 | 0 |  | 0 | 0 | 1 | 0 |  | 0 | 0 | 1 | 0 |  | 0 | 0 | 1 | 0 |  | 0 | 0 | 1 | 0 |  | 0 | 0 | 1 | 0 |  | 0 | 0 | 1 | 0 |  | 0 | 0 |  | 0 |  |  | 0
|  | 2008-01-15 | 19:45 | 1 |  | 15.8229 | 1 | 2008 | 13 | 2007 | 2454481.3229 | 2936.2812 | 3251.5286 | 3174.5969 | 3174.9836 | 23.4379 | 19.795 | -21.1332 | 0.080391 | 199.6399 | 7.6399 | 114.9126 | 101.5275 | 216.4401 | -82.8742 | -20.3031 | 99.3007 | -56.5426 | 5695.8946 | 80.6993 | 0 | 0 | 0 | 1 | 0 |  |  | 0 | 0 | 1 | 0 |  | 0 | 0 | 1 | 0 |  | 0 | 0 | 1 | 0 |  | 0 | 0 | 1 | 0 |  | 0 | 0 | 1 | 0 |  | 0 | 0 | 1 | 0 |  | 0 | 0 | 1 | 0 |  | 0 | 0 | 1 | 0 |  | 0 | 0 | 1 | 0 |  | 0 | 0 | 1 | 0 |  | 0 | 0 | 1 | 0 |  | 0 | 0 | 1 | 0 |  | 0 | 0 | 1 | 0 |  | 0 | 0 | 1 | 0 |  | 0 | 0 |  | 0 |  |  | 0
|  | 2008-01-15 | 20:00 | 1 |  | 15.8333 | 1 | 2008 | 13 | 2007 | 2454481.3333 | 2936.2917 | 3251.5389 | 3174.6071 | 3174.9942 | 23.4379 | 19.7957 | -21.1313 | 0.080391 | 199.6406 | 7.6406 | 114.9229 | 105.2878 | 220.2107 | -79.1148 | -22.7632 | 96.6142 | -56.9144 | 6130.9781 | 83.3858 | 0 | 0 | 0 | 1 | 0 |  |  | 0 | 0 | 1 | 0 |  | 0 | 0 | 1 | 0 |  | 0 | 0 | 1 | 0 |  | 0 | 0 | 1 | 0 |  | 0 | 0 | 1 | 0 |  | 0 | 0 | 1 | 0 |  | 0 | 0 | 1 | 0 |  | 0 | 0 | 1 | 0 |  | 0 | 0 | 1 | 0 |  | 0 | 0 | 1 | 0 |  | 0 | 0 | 1 | 0 |  | 0 | 0 | 1 | 0 |  | 0 | 0 | 1 | 0 |  | 0 | 0 | 1 | 0 |  | 0 | 0 |  | 0 |  |  | 0
|  | 2008-01-15 | 20:15 | 1 |  | 15.8438 | 1 | 2008 | 13 | 2007 | 2454481.3438 | 2936.3021 | 3251.5492 | 3174.6174 | 3175.0048 | 23.4379 | 19.7964 | -21.1294 | 0.080392 | 199.6413 | 7.6413 | 114.9332 | 109.0481 | 223.9813 | -75.3554 | -25.2368 | 93.8932 | -57.1636 | 6570.076 | 86.1068 | 0 | 0 | 0 | 1 | 0 |  |  | 0 | 0 | 1 | 0 |  | 0 | 0 | 1 | 0 |  | 0 | 0 | 1 | 0 |  | 0 | 0 | 1 | 0 |  | 0 | 0 | 1 | 0 |  | 0 | 0 | 1 | 0 |  | 0 | 0 | 1 | 0 |  | 0 | 0 | 1 | 0 |  | 0 | 0 | 1 | 0 |  | 0 | 0 | 1 | 0 |  | 0 | 0 | 1 | 0 |  | 0 | 0 | 1 | 0 |  | 0 | 0 | 1 | 0 |  | 0 | 0 | 1 | 0 |  | 0 | 0 |  | 0 |  |  | 0
|  | 2008-01-15 | 20:30 | 1 |  | 15.8542 | 1 | 2008 | 13 | 2007 | 2454481.3542 | 2936.3125 | 3251.5594 | 3174.6277 | 3175.0154 | 23.4379 | 19.7972 | -21.1275 | 0.080392 | 199.642 | 7.642 | 114.9435 | 112.8083 | 227.7518 | -71.596 | -27.7185 | 91.1251 | -57.2847 | 7009.6213 | 88.8749 | 0 | 0 | 0 | 1 | 0 |  |  | 0 | 0 | 1 | 0 |  | 0 | 0 | 1 | 0 |  | 0 | 0 | 1 | 0 |  | 0 | 0 | 1 | 0 |  | 0 | 0 | 1 | 0 |  | 0 | 0 | 1 | 0 |  | 0 | 0 | 1 | 0 |  | 0 | 0 | 1 | 0 |  | 0 | 0 | 1 | 0 |  | 0 | 0 | 1 | 0 |  | 0 | 0 | 1 | 0 |  | 0 | 0 | 1 | 0 |  | 0 | 0 | 1 | 0 |  | 0 | 0 | 1 | 0 |  | 0 | 0 |  | 0 |  |  | 0
|  | 2008-01-15 | 20:45 | 1 |  | 15.8646 | 1 | 2008 | 13 | 2007 | 2454481.3646 | 2936.3229 | 3251.5697 | 3174.6379 | 3175.026 | 23.4379 | 19.7979 | -21.1255 | 0.080392 | 199.6426 | 7.6426 | 114.9538 | 116.5686 | 231.5224 | -67.8366 | -30.2025 | 88.2958 | -57.2704 | 7446.244 | 91.7042 | 0 | 0 | 0 | 1 | 0 |  |  | 0 | 0 | 1 | 0 |  | 0 | 0 | 1 | 0 |  | 0 | 0 | 1 | 0 |  | 0 | 0 | 1 | 0 |  | 0 | 0 | 1 | 0 |  | 0 | 0 | 1 | 0 |  | 0 | 0 | 1 | 0 |  | 0 | 0 | 1 | 0 |  | 0 | 0 | 1 | 0 |  | 0 | 0 | 1 | 0 |  | 0 | 0 | 1 | 0 |  | 0 | 0 | 1 | 0 |  | 0 | 0 | 1 | 0 |  | 0 | 0 | 1 | 0 |  | 0 | 0 |  | 0 |  |  | 0
|  | 2008-01-15 | 21:00 | 1 |  | 15.875 | 1 | 2008 | 13 | 2007 | 2454481.375 | 2936.3333 | 3251.58 | 3174.6482 | 3175.0366 | 23.4379 | 19.7987 | -21.1236 | 0.080392 | 199.6433 | 7.6433 | 114.9641 | 120.3289 | 235.293 | -64.0772 | -32.6827 | 85.3896 | -57.1104 | 7876.7791 | 94.6104 | 0 | 0 | 0 | 1 | 0 |  |  | 0 | 0 | 1 | 0 |  | 0 | 0 | 1 | 0 |  | 0 | 0 | 1 | 0 |  | 0 | 0 | 1 | 0 |  | 0 | 0 | 1 | 0 |  | 0 | 0 | 1 | 0 |  | 0 | 0 | 1 | 0 |  | 0 | 0 | 1 | 0 |  | 0 | 0 | 1 | 0 |  | 0 | 0 | 1 | 0 |  | 0 | 0 | 1 | 0 |  | 0 | 0 | 1 | 0 |  | 0 | 0 | 1 | 0 |  | 0 | 0 | 1 | 0 |  | 0 | 0 |  | 0 |  |  | 0
|  | 2008-01-15 | 21:15 | 1 |  | 15.8854 | 1 | 2008 | 13 | 2007 | 2454481.3854 | 2936.3438 | 3251.5902 | 3174.6585 | 3175.0472 | 23.4379 | 19.7994 | -21.1217 | 0.080393 | 199.644 | 7.644 | 114.9744 | 124.0892 | 239.0635 | -60.3178 | -35.1527 | 82.3892 | -56.791 | 8298.2638 | 97.6108 | 0 | 0 | 0 | 1 | 0 |  |  | 0 | 0 | 1 | 0 |  | 0 | 0 | 1 | 0 |  | 0 | 0 | 1 | 0 |  | 0 | 0 | 1 | 0 |  | 0 | 0 | 1 | 0 |  | 0 | 0 | 1 | 0 |  | 0 | 0 | 1 | 0 |  | 0 | 0 | 1 | 0 |  | 0 | 0 | 1 | 0 |  | 0 | 0 | 1 | 0 |  | 0 | 0 | 1 | 0 |  | 0 | 0 | 1 | 0 |  | 0 | 0 | 1 | 0 |  | 0 | 0 | 1 | 0 |  | 0 | 0 |  | 0 |  |  | 0
|  | 2008-01-15 | 21:30 | 1 |  | 15.8958 | 1 | 2008 | 13 | 2007 | 2454481.3958 | 2936.3542 | 3251.6005 | 3174.6687 | 3175.0578 | 23.4379 | 19.8002 | -21.1198 | 0.080393 | 199.6447 | 7.6447 | 114.9847 | 127.8495 | 242.8341 | -56.5585 | -37.6049 | 79.275 | -56.2949 | 8707.9317 | 100.725 | 0 | 0 | 0 | 1 | 0 |  |  | 0 | 0 | 1 | 0 |  | 0 | 0 | 1 | 0 |  | 0 | 0 | 1 | 0 |  | 0 | 0 | 1 | 0 |  | 0 | 0 | 1 | 0 |  | 0 | 0 | 1 | 0 |  | 0 | 0 | 1 | 0 |  | 0 | 0 | 1 | 0 |  | 0 | 0 | 1 | 0 |  | 0 | 0 | 1 | 0 |  | 0 | 0 | 1 | 0 |  | 0 | 0 | 1 | 0 |  | 0 | 0 | 1 | 0 |  | 0 | 0 | 1 | 0 |  | 0 | 0 |  | 0 |  |  | 0
|  | 2008-01-15 | 21:45 | 1 |  | 15.9062 | 1 | 2008 | 13 | 2007 | 2454481.4062 | 2936.3646 | 3251.6108 | 3174.679 | 3175.0684 | 23.4379 | 19.8009 | -21.1179 | 0.080393 | 199.6454 | 7.6454 | 114.995 | 131.6097 | 246.6047 | -52.7991 | -40.0315 | 76.0247 | -55.5998 | 9103.2044 | 103.9753 | 0 | 0 | 0 | 1 | 0 |  |  | 0 | 0 | 1 | 0 |  | 0 | 0 | 1 | 0 |  | 0 | 0 | 1 | 0 |  | 0 | 0 | 1 | 0 |  | 0 | 0 | 1 | 0 |  | 0 | 0 | 1 | 0 |  | 0 | 0 | 1 | 0 |  | 0 | 0 | 1 | 0 |  | 0 | 0 | 1 | 0 |  | 0 | 0 | 1 | 0 |  | 0 | 0 | 1 | 0 |  | 0 | 0 | 1 | 0 |  | 0 | 0 | 1 | 0 |  | 0 | 0 | 1 | 0 |  | 0 | 0 |  | 0 |  |  | 0
|  | 2008-01-15 | 22:00 | 1 |  | 15.9167 | 1 | 2008 | 13 | 2007 | 2454481.4167 | 2936.375 | 3251.621 | 3174.6893 | 3175.079 | 23.4379 | 19.8017 | -21.116 | 0.080394 | 199.6461 | 7.6461 | 115.0053 | 135.37 | 250.3753 | -49.0397 | -42.423 | 72.6134 | -54.6779 | 9481.6846 | 107.3866 | 0 | 0 | 0 | 1 | 0 |  |  | 0 | 0 | 1 | 0 |  | 0 | 0 | 1 | 0 |  | 0 | 0 | 1 | 0 |  | 0 | 0 | 1 | 0 |  | 0 | 0 | 1 | 0 |  | 0 | 0 | 1 | 0 |  | 0 | 0 | 1 | 0 |  | 0 | 0 | 1 | 0 |  | 0 | 0 | 1 | 0 |  | 0 | 0 | 1 | 0 |  | 0 | 0 | 1 | 0 |  | 0 | 0 | 1 | 0 |  | 0 | 0 | 1 | 0 |  | 0 | 0 | 1 | 0 |  | 0 | 0 |  | 0 |  |  | 0
|  | 2008-02-15 | 5:00 | 1 |  | 15.2083 | 2 | 2008 | 14 | 2007 | 2454511.7083 | 2966.6667 | 3281.4765 | 3204.5462 | 3205.8277 | 23.4379 | 21.8721 | -12.9095 | 0.081223 | 201.6365 | 9.6365 | 144.944 | -120.3289 | 24.6151 | -305.8571 | -33.0327 | 70.4432 | 53.9904 | 7936.9757 | -109.5568 | 0 | 0 | 0 | 1 | 0 | 0.572 | 0 | 0 | 0 | 1 | 0 | 0.572 | 0 | 0 | 1 | 0 | 0.572 | 0 | 0 | 1 | 0 | 0.572 | 0 | 0 | 1 | 0 | 0.572 | 0 | 0 | 1 | 0 | 0.572 | 0 | 0 | 1 | 0 | 1.375 | 0 | 0 | 1 | 0 | 0.87237 | 0 | 0 | 1 | 0 | 0.5335 | 0 | 0 | 1 | 0 | 0.5335 | 0 | 0 | 1 | 0 | 0.5335 | 0 | 0 | 1 | 0 | 0.5335 | 0 | 0 | 1 | 0 | 0.87237 | 0 | 0 | 1 | 0 | 0 | 0 | 0 | 1 | 0 | 0 | 0 | 0 | 4.1879 | 0 | 4.1879 |  | 0 | 4.1879
|  | 2008-02-15 | 5:15 | 1 |  | 15.2188 | 2 | 2008 | 14 | 2007 | 2454511.7188 | 2966.6771 | 3281.4868 | 3204.5564 | 3205.8383 | 23.4379 | 21.8728 | -12.906 | 0.081223 | 201.6372 | 9.6372 | 144.9543 | -116.5686 | 28.3857 | -302.0967 | -30.6643 | 73.7371 | 55.0032 | 7526.8823 | -106.2629 | 0 | 0 | 0 | 1 | 0 |  | 0 | 0 | 0 | 1 | 0 |  | 0 | 0 | 1 | 0 |  | 0 | 0 | 1 | 0 |  | 0 | 0 | 1 | 0 |  | 0 | 0 | 1 | 0 |  | 0 | 0 | 1 | 0 |  | 0 | 0 | 1 | 0 |  | 0 | 0 | 1 | 0 |  | 0 | 0 | 1 | 0 |  | 0 | 0 | 1 | 0 |  | 0 | 0 | 1 | 0 |  | 0 | 0 | 1 | 0 |  | 0 | 0 | 1 | 0 |  | 0 | 0 | 1 | 0 |  | 0 | 0 |  | 0 |  |  | 0
|  | 2008-02-15 | 5:30 | 1 |  | 15.2292 | 2 | 2008 | 14 | 2007 | 2454511.7292 | 2966.6875 | 3281.497 | 3204.5667 | 3205.8488 | 23.4379 | 21.8735 | -12.9024 | 0.081223 | 201.6379 | 9.6379 | 144.9646 | -112.8083 | 32.1562 | -298.3363 | -28.2567 | 76.9119 | 55.8074 | 7104.5769 | -103.0881 | 0 | 0 | 0 | 1 | 0 |  | 0 | 0 | 0 | 1 | 0 |  | 0 | 0 | 1 | 0 |  | 0 | 0 | 1 | 0 |  | 0 | 0 | 1 | 0 |  | 0 | 0 | 1 | 0 |  | 0 | 0 | 1 | 0 |  | 0 | 0 | 1 | 0 |  | 0 | 0 | 1 | 0 |  | 0 | 0 | 1 | 0 |  | 0 | 0 | 1 | 0 |  | 0 | 0 | 1 | 0 |  | 0 | 0 | 1 | 0 |  | 0 | 0 | 1 | 0 |  | 0 | 0 | 1 | 0 |  | 0 | 0 |  | 0 |  |  | 0
|  | 2008-02-15 | 5:45 | 1 |  | 15.2396 | 2 | 2008 | 14 | 2007 | 2454511.7396 | 2966.6979 | 3281.5073 | 3204.577 | 3205.8593 | 23.4379 | 21.8742 | -12.8989 | 0.081224 | 201.6386 | 9.6386 | 144.9749 | -109.0481 | 35.9268 | -294.5758 | -25.8183 | 79.9849 | 56.4227 | 6673.239 | -100.0151 | 0 | 0 | 0 | 1 | 0 |  | 0 | 0 | 0 | 1 | 0 |  | 0 | 0 | 1 | 0 |  | 0 | 0 | 1 | 0 |  | 0 | 0 | 1 | 0 |  | 0 | 0 | 1 | 0 |  | 0 | 0 | 1 | 0 |  | 0 | 0 | 1 | 0 |  | 0 | 0 | 1 | 0 |  | 0 | 0 | 1 | 0 |  | 0 | 0 | 1 | 0 |  | 0 | 0 | 1 | 0 |  | 0 | 0 | 1 | 0 |  | 0 | 0 | 1 | 0 |  | 0 | 0 | 1 | 0 |  | 0 | 0 |  | 0 |  |  | 0
|  | 2008-02-15 | 6:00 | 1 |  | 15.25 | 2 | 2008 | 14 | 2007 | 2454511.75 | 2966.7083 | 3281.5176 | 3204.5872 | 3205.8699 | 23.4379 | 21.8749 | -12.8953 | 0.081224 | 201.6393 | 9.6393 | 144.9852 | -105.2878 | 39.6974 | -290.8154 | -23.357 | 82.9725 | 56.8653 | 6236.3349 | -97.0275 | 0 | 0 | 0 | 1 | 0 |  | 0 | 0 | 0 | 1 | 0 |  | 0 | 0 | 1 | 0 |  | 0 | 0 | 1 | 0 |  | 0 | 0 | 1 | 0 |  | 0 | 0 | 1 | 0 |  | 0 | 0 | 1 | 0 |  | 0 | 0 | 1 | 0 |  | 0 | 0 | 1 | 0 |  | 0 | 0 | 1 | 0 |  | 0 | 0 | 1 | 0 |  | 0 | 0 | 1 | 0 |  | 0 | 0 | 1 | 0 |  | 0 | 0 | 1 | 0 |  | 0 | 0 | 1 | 0 |  | 0 | 0 |  | 0 |  |  | 0
|  | 2008-02-15 | 6:15 | 1 |  | 15.2604 | 2 | 2008 | 14 | 2007 | 2454511.7604 | 2966.7188 | 3281.5278 | 3204.5975 | 3205.8804 | 23.4379 | 21.8755 | -12.8918 | 0.081224 | 201.6399 | 9.6399 | 144.9955 | -101.5275 | 43.468 | -287.055 | -20.8801 | 85.8896 | 57.1484 | 5797.6335 | -94.1104 | 0 | 0 | 0 | 1 | 0 |  | 0 | 0 | 0 | 1 | 0 |  | 0 | 0 | 1 | 0 |  | 0 | 0 | 1 | 0 |  | 0 | 0 | 1 | 0 |  | 0 | 0 | 1 | 0 |  | 0 | 0 | 1 | 0 |  | 0 | 0 | 1 | 0 |  | 0 | 0 | 1 | 0 |  | 0 | 0 | 1 | 0 |  | 0 | 0 | 1 | 0 |  | 0 | 0 | 1 | 0 |  | 0 | 0 | 1 | 0 |  | 0 | 0 | 1 | 0 |  | 0 | 0 | 1 | 0 |  | 0 | 0 |  | 0 |  |  | 0
|  | 2008-02-15 | 6:30 | 1 |  | 15.2708 | 2 | 2008 | 14 | 2007 | 2454511.7708 | 2966.7292 | 3281.5381 | 3204.6078 | 3205.8909 | 23.4379 | 21.8762 | -12.8882 | 0.081225 | 201.6406 | 9.6406 | 145.0058 | -97.7672 | 47.2385 | -283.2946 | -18.3941 | 88.7501 | 57.2821 | 5361.2101 | -91.2499 | 0 | 0 | 0 | 1 | 0 |  | 0 | 0 | 0 | 1 | 0 |  | 0 | 0 | 1 | 0 |  | 0 | 0 | 1 | 0 |  | 0 | 0 | 1 | 0 |  | 0 | 0 | 1 | 0 |  | 0 | 0 | 1 | 0 |  | 0 | 0 | 1 | 0 |  | 0 | 0 | 1 | 0 |  | 0 | 0 | 1 | 0 |  | 0 | 0 | 1 | 0 |  | 0 | 0 | 1 | 0 |  | 0 | 0 | 1 | 0 |  | 0 | 0 | 1 | 0 |  | 0 | 0 | 1 | 0 |  | 0 | 0 |  | 0 |  |  | 0
|  | 2008-02-15 | 6:45 | 1 |  | 15.2812 | 2 | 2008 | 14 | 2007 | 2454511.7812 | 2966.7396 | 3281.5484 | 3204.618 | 3205.9014 | 23.4379 | 21.8769 | -12.8846 | 0.081225 | 201.6413 | 9.6413 | 145.0161 | -94.007 | 51.0091 | -279.5342 | -15.9054 | 91.5671 | 57.2744 | 4931.4268 | -88.4329 | 0 | 0 | 0 | 1 | 0 |  | 0 | 0 | 0 | 1 | 0 |  | 0 | 0 | 1 | 0 |  | 0 | 0 | 1 | 0 |  | 0 | 0 | 1 | 0 |  | 0 | 0 | 1 | 0 |  | 0 | 0 | 1 | 0 |  | 0 | 0 | 1 | 0 |  | 0 | 0 | 1 | 0 |  | 0 | 0 | 1 | 0 |  | 0 | 0 | 1 | 0 |  | 0 | 0 | 1 | 0 |  | 0 | 0 | 1 | 0 |  | 0 | 0 | 1 | 0 |  | 0 | 0 | 1 | 0 |  | 0 | 0 |  | 0 |  |  | 0
|  | 2008-02-15 | 7:00 | 1 |  | 15.2917 | 2 | 2008 | 14 | 2007 | 2454511.7917 | 2966.75 | 3281.5586 | 3204.6283 | 3205.912 | 23.4379 | 21.8776 | -12.8811 | 0.081225 | 201.642 | 9.642 | 145.0264 | -90.2467 | 54.7797 | -275.7738 | -13.4201 | 94.3526 | 57.1305 | 4512.873 | -85.6474 | 0 | 0 | 0 | 1 | 0 |  | 0 | 0 | 0 | 1 | 0 |  | 0 | 0 | 1 | 0 |  | 0 | 0 | 1 | 0 |  | 0 | 0 | 1 | 0 |  | 0 | 0 | 1 | 0 |  | 0 | 0 | 1 | 0 |  | 0 | 0 | 1 | 0 |  | 0 | 0 | 1 | 0 |  | 0 | 0 | 1 | 0 |  | 0 | 0 | 1 | 0 |  | 0 | 0 | 1 | 0 |  | 0 | 0 | 1 | 0 |  | 0 | 0 | 1 | 0 |  | 0 | 0 | 1 | 0 |  | 0 | 0 |  | 0 |  |  | 0
|  | 2008-02-15 | 7:15 | 1 |  | 15.3021 | 2 | 2008 | 14 | 2007 | 2454511.8021 | 2966.7604 | 3281.5689 | 3204.6386 | 3205.9225 | 23.4379 | 21.8782 | -12.8775 | 0.081225 | 201.6427 | 9.6427 | 145.0366 | -86.4864 | 58.5502 | -272.0134 | -10.9438 | 97.1181 | 56.8542 | 4110.2424 | -82.8819 | 0 | 0 | 0 | 1 | 0 |  | 0 | 0 | 0 | 1 | 0 |  | 0 | 0 | 1 | 0 |  | 0 | 0 | 1 | 0 |  | 0 | 0 | 1 | 0 |  | 0 | 0 | 1 | 0 |  | 0 | 0 | 1 | 0 |  | 0 | 0 | 1 | 0 |  | 0 | 0 | 1 | 0 |  | 0 | 0 | 1 | 0 |  | 0 | 0 | 1 | 0 |  | 0 | 0 | 1 | 0 |  | 0 | 0 | 1 | 0 |  | 0 | 0 | 1 | 0 |  | 0 | 0 | 1 | 0 |  | 0 | 0 |  | 0 |  |  | 0
|  | 2008-02-15 | 7:30 | 1 |  | 15.3125 | 2 | 2008 | 14 | 2007 | 2454511.8125 | 2966.7708 | 3281.5792 | 3204.6488 | 3205.933 | 23.4379 | 21.8789 | -12.874 | 0.081226 | 201.6434 | 9.6434 | 145.0469 | -82.7261 | 62.3208 | -268.253 | -8.4824 | 99.8744 | 56.447 | 3728.1308 | -80.1256 | 0 | 0 | 0 | 1 | 0 |  | 0 | 0 | 0 | 1 | 0 |  | 0 | 0 | 1 | 0 |  | 0 | 0 | 1 | 0 |  | 0 | 0 | 1 | 0 |  | 0 | 0 | 1 | 0 |  | 0 | 0 | 1 | 0 |  | 0 | 0 | 1 | 0 |  | 0 | 0 | 1 | 0 |  | 0 | 0 | 1 | 0 |  | 0 | 0 | 1 | 0 |  | 0 | 0 | 1 | 0 |  | 0 | 0 | 1 | 0 |  | 0 | 0 | 1 | 0 |  | 0 | 0 | 1 | 0 |  | 0 | 0 |  | 0 |  |  | 0
|  | 2008-02-15 | 7:45 | 1 |  | 15.3229 | 2 | 2008 | 14 | 2007 | 2454511.8229 | 2966.7812 | 3281.5894 | 3204.6591 | 3205.9435 | 23.4379 | 21.8796 | -12.8704 | 0.081226 | 201.644 | 9.644 | 145.0572 | -78.9658 | 66.0914 | -264.4926 | -6.0415 | 102.6318 | 55.909 | 3370.7477 | -77.3682 | 0 | 0 | 0 | 1 | 0 |  | 0 | 0 | 0 | 1 | 0 |  | 0 | 0 | 1 | 0 |  | 0 | 0 | 1 | 0 |  | 0 | 0 | 1 | 0 |  | 0 | 0 | 1 | 0 |  | 0 | 0 | 1 | 0 |  | 0 | 0 | 1 | 0 |  | 0 | 0 | 1 | 0 |  | 0 | 0 | 1 | 0 |  | 0 | 0 | 1 | 0 |  | 0 | 0 | 1 | 0 |  | 0 | 0 | 1 | 0 |  | 0 | 0 | 1 | 0 |  | 0 | 0 | 1 | 0 |  | 0 | 0 |  | 0 |  |  | 0
|  | 2008-02-15 | 8:00 | 1 |  | 15.3333 | 2 | 2008 | 14 | 2007 | 2454511.8333 | 2966.7917 | 3281.5997 | 3204.6694 | 3205.9541 | 23.4379 | 21.8803 | -12.8669 | 0.081226 | 201.6447 | 9.6447 | 145.0675 | -75.2056 | 69.862 | -260.7322 | -3.6267 | 105.4001 | 55.2386 | 3041.5719 | -74.5999 | 0 | 0 | 0 | 1 | 0 |  | 0 | 0 | 0 | 1 | 0 |  | 0 | 0 | 1 | 0 |  | 0 | 0 | 1 | 0 |  | 0 | 0 | 1 | 0 |  | 0 | 0 | 1 | 0 |  | 0 | 0 | 1 | 0 |  | 0 | 0 | 1 | 0 |  | 0 | 0 | 1 | 0 |  | 0 | 0 | 1 | 0 |  | 0 | 0 | 1 | 0 |  | 0 | 0 | 1 | 0 |  | 0 | 0 | 1 | 0 |  | 0 | 0 | 1 | 0 |  | 0 | 0 | 1 | 0 |  | 0 | 0 |  | 0 |  |  | 0
|  | 2008-02-15 | 8:15 | 1 |  | 15.3438 | 2 | 2008 | 14 | 2007 | 2454511.8438 | 2966.8021 | 3281.61 | 3204.6796 | 3205.9646 | 23.4379 | 21.881 | -12.8633 | 0.081227 | 201.6454 | 9.6454 | 145.0778 | -71.4453 | 73.6325 | -256.9717 | -1.2439 | 108.1888 | 54.4329 | 2743.0155 | -71.8112 | 0 | 0 | 0 | 1 | 0 |  | 0 | 0 | 0 | 1 | 0 |  | 0 | 0 | 1 | 0 |  | 0 | 0 | 1 | 0 |  | 0 | 0 | 1 | 0 |  | 0 | 0 | 1 | 0 |  | 0 | 0 | 1 | 0 |  | 0 | 0 | 1 | 0 |  | 0 | 0 | 1 | 0 |  | 0 | 0 | 1 | 0 |  | 0 | 0 | 1 | 0 |  | 0 | 0 | 1 | 0 |  | 0 | 0 | 1 | 0 |  | 0 | 0 | 1 | 0 |  | 0 | 0 | 1 | 0 |  | 0 | 0 |  | 0 |  |  | 0
|  | 2008-02-15 | 8:30 | 1 |  | 15.3542 | 2 | 2008 | 14 | 2007 | 2454511.8542 | 2966.8125 | 3281.6202 | 3204.6899 | 3205.9751 | 23.4379 | 21.8816 | -12.8597 | 0.081227 | 201.6461 | 9.6461 | 145.0881 | -67.685 | 77.4031 | -253.2113 | 1.1009 | 111.0071 | 53.4877 | 2476.1931 | -68.9929 | 0.25 | 163.5575 | 0 | 0.98486 | 0 |  | 0 | 0 | 0 | 0.98486 | 0 |  | 0 | 0 | 0.97224 | 0 |  | 0 | 0 | 0.98486 | 0 |  | 0 | 0 | 0.98486 | 0 |  | 0 | 39.3664 | 0.97224 | 7.8733 |  | 39.3664 | 94.6307 | 0.9898 | 18.9261 |  | 94.6307 | 0 | 0.97809 | 0 |  | 0 | 36.7167 | 0.98388 | 7.3433 |  | 36.7167 | 36.7167 | 0.98388 | 7.3433 |  | 36.7167 | 36.7167 | 0.98388 | 7.3433 |  | 36.7167 | 36.7167 | 0.98388 | 7.3433 |  | 36.7167 | 0 | 1 | 0 |  | 0 | 0 | 1 | 0 |  | 0 | 0 | 1 | 0 |  | 0 | 0.96268 |  | 0.96268 |  |  | 0.96268
|  | 2008-02-15 | 8:45 | 1 |  | 15.3646 | 2 | 2008 | 14 | 2007 | 2454511.8646 | 2966.8229 | 3281.6305 | 3204.7002 | 3205.9856 | 23.4379 | 21.8823 | -12.8562 | 0.081227 | 201.6468 | 9.6468 | 145.0984 | -63.9247 | 81.1737 | -249.4509 | 3.4016 | 113.8638 | 52.3975 | 2240.8738 | -66.1362 | 0.25 | 180.7331 | 0 | 0.95317 | 0 |  | 0 | 0 | 0 | 0.95317 | 0 |  | 0 | 0 | 0.91414 | 0 |  | 0 | 0 | 0.95317 | 0 |  | 0 | 0 | 0.95317 | 0 |  | 0 | 44.3411 | 0.91414 | 8.8682 |  | 44.3411 | 106.5892 | 0.96846 | 21.3178 |  | 106.5892 | 0 | 0.93222 | 0 |  | 0 | 41.3566 | 0.95015 | 8.2713 |  | 41.3566 | 41.3566 | 0.95015 | 8.2713 |  | 41.3566 | 41.3566 | 0.95015 | 8.2713 |  | 41.3566 | 41.3566 | 0.95015 | 8.2713 |  | 41.3566 | 0 | 1 | 0 |  | 0 | 0 | 1 | 0 |  | 0 | 0 | 1 | 0 |  | 0 | 3.6167 |  | 3.6167 |  |  | 3.6167
|  | 2008-02-15 | 9:00 | 1 |  | 15.375 | 2 | 2008 | 14 | 2007 | 2454511.875 | 2966.8333 | 3281.6408 | 3204.7104 | 3205.9962 | 23.4379 | 21.883 | -12.8526 | 0.081227 | 201.6475 | 9.6475 | 145.1087 | -60.1644 | 84.9443 | -245.6905 | 5.6518 | 116.7674 | 51.1561 | 2035.6396 | -63.2326 | 0.25 | 198.9547 | 0 | 0.92203 | 0 |  | 0 | 0 | 0 | 0.92203 | 0 |  | 0 | 0 | 0.85705 | 0 |  | 0 | 0 | 0.92203 | 0 |  | 0 | 0 | 0.92203 | 0 |  | 0 | 49.5505 | 0.85705 | 9.9101 |  | 49.5505 | 119.1118 | 0.94749 | 23.8224 |  | 119.1118 | 0 | 0.88715 | 0 |  | 0 | 46.2154 | 0.917 | 9.2431 |  | 46.2154 | 46.2154 | 0.917 | 9.2431 |  | 46.2154 | 46.2154 | 0.917 | 9.2431 |  | 46.2154 | 46.2154 | 0.917 | 9.2431 |  | 46.2154 | 0 | 1 | 0 |  | 0 | 0 | 1 | 0 |  | 0 | 0 | 1 | 0 |  | 0 | 7.207 |  | 7.207 |  |  | 7.207
|  | 2008-02-15 | 9:15 | 1 |  | 15.3854 | 2 | 2008 | 14 | 2007 | 2454511.8854 | 2966.8438 | 3281.651 | 3204.7207 | 3206.0067 | 23.4379 | 21.8837 | -12.8491 | 0.081228 | 201.6482 | 9.6482 | 145.119 | -56.4042 | 88.7148 | -241.9301 | 7.8447 | 119.7261 | 49.756 | 1858.1962 | -60.2739 | 0.25 | 217.9533 | 0 | 0.89145 | 0 |  | 0 | 0 | 0 | 0.89145 | 0 |  | 0 | 0 | 0.80099 | 0 |  | 0 | 0 | 0.89145 | 0 |  | 0 | 0 | 0.89145 | 0 |  | 0 | 54.8837 | 0.80099 | 10.9767 |  | 54.8837 | 131.9319 | 0.92689 | 26.3864 |  | 131.9319 | 0 | 0.84288 | 0 |  | 0 | 51.1896 | 0.88444 | 10.2379 |  | 51.1896 | 51.1896 | 0.88444 | 10.2379 |  | 51.1896 | 51.1896 | 0.88444 | 10.2379 |  | 51.1896 | 51.1896 | 0.88444 | 10.2379 |  | 51.1896 | 0 | 1 | 0 |  | 0 | 0 | 1 | 0 |  | 0 | 0 | 1 | 0 |  | 0 | 11.8397 |  | 11.8397 |  |  | 11.8397
|  | 2008-02-15 | 9:30 | 1 |  | 15.3958 | 2 | 2008 | 14 | 2007 | 2454511.8958 | 2966.8542 | 3281.6613 | 3204.731 | 3206.0172 | 23.4379 | 21.8843 | -12.8455 | 0.081228 | 201.6488 | 9.6488 | 145.1293 | -52.6439 | 92.4854 | -238.1697 | 9.9734 | 122.7477 | 48.1892 | 1705.7418 | -57.2523 | 0.25 | 237.4334 | 0 | 0.86145 | 0 |  | 0 | 0 | 0 | 0.86145 | 0 |  | 0 | 0 | 0.746 | 0 |  | 0 | 0 | 0.86145 | 0 |  | 0 | 0 | 0.86145 | 0 |  | 0 | 60.2148 | 0.746 | 12.043 |  | 60.2148 | 144.7471 | 0.90669 | 28.9494 |  | 144.7471 | 0 | 0.79947 | 0 |  | 0 | 56.1619 | 0.85251 | 11.2324 |  | 56.1619 | 56.1619 | 0.85251 | 11.2324 |  | 56.1619 | 56.1619 | 0.85251 | 11.2324 |  | 56.1619 | 56.1619 | 0.85251 | 11.2324 |  | 56.1619 | 0 | 1 | 0 |  | 0 | 0 | 1 | 0 |  | 0 | 0 | 1 | 0 |  | 0 | 17.5881 |  | 17.5881 |  |  | 17.5881
|  | 2008-02-15 | 9:45 | 1 |  | 15.4062 | 2 | 2008 | 14 | 2007 | 2454511.9062 | 2966.8646 | 3281.6716 | 3204.7412 | 3206.0277 | 23.4379 | 21.885 | -12.8419 | 0.081228 | 201.6495 | 9.6495 | 145.1396 | -48.8836 | 96.256 | -234.4093 | 12.0303 | 125.8397 | 46.4473 | 1575.3037 | -54.1603 | 0.25 | 257.0933 | 0 | 0.8321 | 0 |  | 0 | 0 | 0 | 0.8321 | 0 |  | 0 | 0 | 0.69217 | 0 |  | 0 | 0 | 0.8321 | 0 |  | 0 | 0 | 0.8321 | 0 |  | 0 | 65.4113 | 0.69217 | 13.0823 |  | 65.4113 | 157.2387 | 0.88692 | 31.4477 |  | 157.2387 | 0 | 0.75698 | 0 |  | 0 | 61.0086 | 0.82126 | 12.2017 |  | 61.0086 | 61.0086 | 0.82126 | 12.2017 |  | 61.0086 | 61.0086 | 0.82126 | 12.2017 |  | 61.0086 | 61.0086 | 0.82126 | 12.2017 |  | 61.0086 | 0 | 1 | 0 |  | 0 | 0 | 1 | 0 |  | 0 | 0 | 1 | 0 |  | 0 | 24.4827 |  | 24.4827 |  |  | 24.4827
|  | 2008-02-15 | 10:00 | 1 |  | 15.4167 | 2 | 2008 | 14 | 2007 | 2454511.9167 | 2966.875 | 3281.6818 | 3204.7515 | 3206.0383 | 23.4379 | 21.8857 | -12.8384 | 0.081229 | 201.6502 | 9.6502 | 145.1499 | -45.1233 | 100.0266 | -230.6488 | 14.0078 | 129.0087 | 44.5217 | 1463.9895 | -50.9913 | 0.25 | 276.6413 | 0 | 0.80345 | 0 |  | 0 | 0 | 0 | 0.80345 | 0 |  | 0 | 0 | 0.63965 | 0 |  | 0 | 0 | 0.80345 | 0 |  | 0 | 0 | 0.80345 | 0 |  | 0 | 70.341 | 0.63965 | 14.0682 |  | 70.341 | 169.089 | 0.86763 | 33.8178 |  | 169.089 | 0 | 0.71551 | 0 |  | 0 | 65.6065 | 0.79077 | 13.1213 |  | 65.6065 | 65.6065 | 0.79077 | 13.1213 |  | 65.6065 | 65.6065 | 0.79077 | 13.1213 |  | 65.6065 | 65.6065 | 0.79077 | 13.1213 |  | 65.6065 | 0 | 1 | 0 |  | 0 | 0 | 1 | 0 |  | 0 | 0 | 1 | 0 |  | 0 | 32.5041 |  | 32.5041 |  |  | 32.5041
|  | 2008-02-15 | 10:15 | 1 |  | 15.4271 | 2 | 2008 | 14 | 2007 | 2454511.9271 | 2966.8854 | 3281.6921 | 3204.7618 | 3206.0488 | 23.4379 | 21.8864 | -12.8348 | 0.081229 | 201.6509 | 9.6509 | 145.1602 | -41.3631 | 103.7971 | -226.8884 | 15.8976 | 132.2609 | 42.4041 | 1369.1437 | -47.7391 | 0.25 | 295.8053 | 0 | 0.7756 | 0 |  | 0 | 0 | 0 | 0.7756 | 0 |  | 0 | 0 | 0.5886 | 0 |  | 0 | 0 | 0.7756 | 0 |  | 0 | 0 | 0.7756 | 0 |  | 0 | 74.8779 | 0.5886 | 14.9756 |  | 74.8779 | 179.995 | 0.84888 | 35.999 |  | 179.995 | 0 | 0.67521 | 0 |  | 0 | 69.8381 | 0.76113 | 13.9676 |  | 69.8381 | 69.8381 | 0.76113 | 13.9676 |  | 69.8381 | 69.8381 | 0.76113 | 13.9676 |  | 69.8381 | 69.8381 | 0.76113 | 13.9676 |  | 69.8381 | 0 | 1 | 0 |  | 0 | 0 | 1 | 0 |  | 0 | 0 | 1 | 0 |  | 0 | 41.5776 |  | 41.5776 |  |  | 41.5776
|  | 2008-02-15 | 10:30 | 1 |  | 15.4375 | 2 | 2008 | 14 | 2007 | 2454511.9375 | 2966.8958 | 3281.7024 | 3204.772 | 3206.0593 | 23.4379 | 21.887 | -12.8313 | 0.081229 | 201.6516 | 9.6516 | 145.1705 | -37.6028 | 107.5677 | -223.128 | 17.6913 | 135.6013 | 40.0868 | 1288.4228 | -44.3987 | 0.25 | 314.3378 | 0.82812 | 0.74869 | 0.16562 |  | 0.78563 | 0.82812 | 0.82812 | 0.74869 | 0.16562 |  | 0.82812 | 0.82812 | 0.53926 | 0.16562 |  | 0.82812 | 0.82812 | 0.74869 | 0.16562 |  | 0.82812 | 0.82812 | 0.74869 | 0.16562 |  | 0.82812 | 78.9066 | 0.53926 | 15.7813 |  | 78.9066 | 189.6793 | 0.83075 | 37.9359 |  | 189.6793 | 0 | 0.63626 | 0 |  | 0 | 73.5956 | 0.73247 | 14.7191 |  | 73.5956 | 73.5956 | 0.73247 | 14.7191 |  | 73.5956 | 73.5956 | 0.73247 | 14.7191 |  | 73.5956 | 73.5956 | 0.73247 | 14.7191 |  | 73.5956 | 0.52538 | 1 | 0.10508 |  | 0.52538 | 0 | 1 | 0 |  | 0 | 0 | 1 | 0 |  | 0 | 51.5723 |  | 51.5723 |  |  | 51.5723
|  | 2008-02-15 | 10:45 | 1 |  | 15.4479 | 2 | 2008 | 14 | 2007 | 2454511.9479 | 2966.9062 | 3281.7126 | 3204.7823 | 3206.0699 | 23.4379 | 21.8877 | -12.8277 | 0.081229 | 201.6523 | 9.6523 | 145.1808 | -33.8425 | 111.3383 | -219.3676 | 19.38 | 139.034 | 37.5637 | 1219.8154 | -40.966 | 0.25 | 332.0175 | 5.8059 | 0.72285 | 1.1612 |  | 5.358 | 5.8059 | 5.8059 | 0.72285 | 1.1612 |  | 5.8059 | 5.8059 | 0.4919 | 1.1612 |  | 5.8059 | 5.8059 | 0.72285 | 1.1612 |  | 5.8059 | 5.8059 | 0.72285 | 1.1612 |  | 5.8059 | 82.3251 | 0.4919 | 16.465 |  | 82.3251 | 197.8968 | 0.81335 | 39.5794 |  | 197.8968 | 0 | 0.59887 | 0 |  | 0 | 76.784 | 0.70497 | 15.3568 |  | 76.784 | 76.784 | 0.70497 | 15.3568 |  | 76.784 | 76.784 | 0.70497 | 15.3568 |  | 76.784 | 76.784 | 0.70497 | 15.3568 |  | 76.784 | 3.8181 | 1 | 0.76363 |  | 3.8181 | 0 | 1 | 0 |  | 0 | 0 | 1 | 0 |  | 0 | 62.3006 |  | 62.3006 |  |  | 62.3006
|  | 2008-02-15 | 11:00 | 1 |  | 15.4583 | 2 | 2008 | 14 | 2007 | 2454511.9583 | 2966.9167 | 3281.7229 | 3204.7926 | 3206.0804 | 23.4379 | 21.8884 | -12.8241 | 0.08123 | 201.6529 | 9.6529 | 145.1911 | -30.0822 | 115.1089 | -215.6072 | 20.9547 | 142.5617 | 34.8305 | 1161.627 | -37.4383 | 0.25 | 348.6489 | 11.2898 | 0.69828 | 2.258 |  | 10.1414 | 11.2898 | 11.2898 | 0.69828 | 2.258 |  | 11.2898 | 11.2898 | 0.44684 | 2.258 |  | 11.2898 | 11.2898 | 0.69828 | 2.258 |  | 11.2898 | 11.2898 | 0.69828 | 2.258 |  | 11.2898 | 85.0471 | 0.44684 | 17.0094 |  | 85.0471 | 204.44 | 0.7968 | 40.888 |  | 204.44 | 0 | 0.56329 | 0 |  | 0 | 79.3227 | 0.67881 | 15.8645 |  | 79.3227 | 79.3227 | 0.67881 | 15.8645 |  | 79.3227 | 79.3227 | 0.67881 | 15.8645 |  | 79.3227 | 79.3227 | 0.67881 | 15.8645 |  | 79.3227 | 7.6739 | 1 | 1.5348 |  | 7.6739 | 0 | 1 | 0 |  | 0 | 0 | 1 | 0 |  | 0 | 73.5221 |  | 73.5221 |  |  | 73.5221
|  | 2008-02-15 | 11:15 | 1 |  | 15.4688 | 2 | 2008 | 14 | 2007 | 2454511.9688 | 2966.9271 | 3281.7332 | 3204.8028 | 3206.0909 | 23.4379 | 21.8891 | -12.8206 | 0.08123 | 201.6536 | 9.6536 | 145.2014 | -26.3219 | 118.8794 | -211.8468 | 22.4063 | 146.1853 | 31.8856 | 1112.4503 | -33.8147 | 0.25 | 364.0612 | 17.2039 | 0.67516 | 3.4408 |  | 15.0561 | 17.2039 | 17.2039 | 0.67516 | 3.4408 |  | 17.2039 | 17.2039 | 0.40446 | 3.4408 |  | 17.2039 | 17.2039 | 0.67516 | 3.4408 |  | 17.2039 | 17.2039 | 0.67516 | 3.4408 |  | 17.2039 | 87.0032 | 0.40446 | 17.4006 |  | 87.0032 | 209.1424 | 0.78123 | 41.8285 |  | 209.1424 | 0 | 0.52983 | 0 |  | 0 | 81.1472 | 0.6542 | 16.2294 |  | 81.1472 | 81.1472 | 0.6542 | 16.2294 |  | 81.1472 | 81.1472 | 0.6542 | 16.2294 |  | 81.1472 | 81.1472 | 0.6542 | 16.2294 |  | 81.1472 | 12.051 | 1 | 2.4102 |  | 12.051 | 0 | 1 | 0 |  | 0 | 0 | 1 | 0 |  | 0 | 84.9492 |  | 84.9492 |  |  | 84.9492
|  | 2008-02-15 | 11:30 | 1 |  | 15.4792 | 2 | 2008 | 14 | 2007 | 2454511.9792 | 2966.9375 | 3281.7434 | 3204.8131 | 3206.1014 | 23.4379 | 21.8898 | -12.817 | 0.08123 | 201.6543 | 9.6543 | 145.2117 | -22.5617 | 122.65 | -208.0864 | 23.7256 | 149.9039 | 28.7311 | 1071.1284 | -30.0961 | 0.25 | 378.1059 | 23.4591 | 0.65373 | 4.6918 |  | 20.0277 | 23.4591 | 23.4591 | 0.65373 | 4.6918 |  | 23.4591 | 23.4591 | 0.36516 | 4.6918 |  | 23.4591 | 23.4591 | 0.65373 | 4.6918 |  | 23.4591 | 23.4591 | 0.65373 | 4.6918 |  | 23.4591 | 88.142 | 0.36516 | 17.6284 |  | 88.142 | 211.8799 | 0.76679 | 42.376 |  | 211.8799 | 0 | 0.49881 | 0 |  | 0 | 82.2094 | 0.63139 | 16.4419 |  | 82.2094 | 82.2094 | 0.63139 | 16.4419 |  | 82.2094 | 82.2094 | 0.63139 | 16.4419 |  | 82.2094 | 82.2094 | 0.63139 | 16.4419 |  | 82.2094 | 16.8844 | 1 | 3.3769 |  | 16.8844 | 0 | 1 | 0 |  | 0 | 0 | 1 | 0 |  | 0 | 96.2563 |  | 96.2563 |  |  | 96.2563
|  | 2008-02-15 | 11:45 | 1 |  | 15.4896 | 2 | 2008 | 14 | 2007 | 2454511.9896 | 2966.9479 | 3281.7537 | 3204.8234 | 3206.112 | 23.4379 | 21.8904 | -12.8134 | 0.081231 | 201.655 | 9.655 | 145.222 | -18.8014 | 126.4206 | -204.3259 | 24.9036 | 153.7144 | 25.3732 | 1036.7191 | -26.2856 | 0.25 | 390.6555 | 29.9567 | 0.63422 | 5.9913 |  | 24.9904 | 29.9567 | 29.9567 | 0.63422 | 5.9913 |  | 29.9567 | 29.9567 | 0.3294 | 5.9913 |  | 29.9567 | 29.9567 | 0.63422 | 5.9913 |  | 29.9567 | 29.9567 | 0.63422 | 5.9913 |  | 29.9567 | 88.4301 | 0.3294 | 17.686 |  | 88.4301 | 212.5723 | 0.75366 | 42.5145 |  | 212.5723 | 0 | 0.47058 | 0 |  | 0 | 82.478 | 0.61062 | 16.4956 |  | 82.478 | 82.478 | 0.61062 | 16.4956 |  | 82.478 | 82.478 | 0.61062 | 16.4956 |  | 82.478 | 82.478 | 0.61062 | 16.4956 |  | 82.478 | 22.0859 | 1 | 4.4172 |  | 22.0859 | 0 | 1 | 0 |  | 0 | 0 | 1 | 0 |  | 0 | 107.0916 |  | 107.0916 |  |  | 107.0916
|  | 2008-02-15 | 12:00 | 1 |  | 15.5 | 2 | 2008 | 14 | 2007 | 2454512 | 2966.9583 | 3281.764 | 3204.8336 | 3206.1225 | 23.4379 | 21.8911 | -12.8099 | 0.081231 | 201.6557 | 9.6557 | 145.2323 | -15.0411 | 130.1911 | -200.5655 | 25.9317 | 157.6115 | 21.8231 | 1008.4625 | -22.3885 | 0.25 | 401.6015 | 36.5901 | 0.61689 | 7.318 |  | 29.89 | 36.5901 | 36.5901 | 0.61689 | 7.318 |  | 36.5901 | 36.5901 | 0.29763 | 7.318 |  | 36.5901 | 36.5901 | 0.61689 | 7.318 |  | 36.5901 | 36.5901 | 0.61689 | 7.318 |  | 36.5901 | 87.8522 | 0.29763 | 17.5704 |  | 87.8522 | 211.1832 | 0.74199 | 42.2366 |  | 211.1832 | 0 | 0.4455 | 0 |  | 0 | 81.9391 | 0.59217 | 16.3878 |  | 81.9391 | 81.9391 | 0.59217 | 16.3878 |  | 81.9391 | 81.9391 | 0.59217 | 16.3878 |  | 81.9391 | 81.9391 | 0.59217 | 16.3878 |  | 81.9391 | 27.5462 | 1 | 5.5092 |  | 27.5462 | 0 | 1 | 0 |  | 0 | 0 | 1 | 0 |  | 0 | 117.0924 |  | 117.0924 |  |  | 117.0924
|  | 2008-02-15 | 12:15 | 1 |  | 15.5104 | 2 | 2008 | 14 | 2007 | 2454512.0104 | 2966.9688 | 3281.7742 | 3204.8439 | 3206.133 | 23.4379 | 21.8918 | -12.8063 | 0.081231 | 201.6564 | 9.6564 | 145.2426 | -11.2808 | 133.9617 | -196.8051 | 26.8019 | 161.5874 | 18.0973 | 985.7535 | -18.4126 | 0.25 | 410.8532 | 43.2478 | 0.60198 | 8.6496 |  | 34.6839 | 43.2478 | 43.2478 | 0.60198 | 8.6496 |  | 43.2478 | 43.2478 | 0.2703 | 8.6496 |  | 43.2478 | 43.2478 | 0.60198 | 8.6496 |  | 43.2478 | 43.2478 | 0.60198 | 8.6496 |  | 43.2478 | 86.4113 | 0.2703 | 17.2823 |  | 86.4113 | 207.7194 | 0.73195 | 41.5439 |  | 207.7194 | 0 | 0.42392 | 0 |  | 0 | 80.5951 | 0.5763 | 16.119 |  | 80.5951 | 80.5951 | 0.5763 | 16.119 |  | 80.5951 | 80.5951 | 0.5763 | 16.119 |  | 80.5951 | 80.5951 | 0.5763 | 16.119 |  | 80.5951 | 33.1375 | 1 | 6.6275 |  | 33.1375 | 0 | 1 | 0 |  | 0 | 0 | 1 | 0 |  | 0 | 125.9022 |  | 125.9022 |  |  | 125.9022
|  | 2008-02-15 | 12:30 | 1 |  | 15.5208 | 2 | 2008 | 14 | 2007 | 2454512.0208 | 2966.9792 | 3281.7845 | 3204.8542 | 3206.1435 | 23.4379 | 21.8925 | -12.8027 | 0.081231 | 201.6571 | 9.6571 | 145.2528 | -7.5206 | 137.7323 | -193.0447 | 27.5071 | 165.6318 | 14.2181 | 968.1195 | -14.3682 | 0.25 | 418.3368 | 49.8159 | 0.58973 | 9.9632 |  | 39.3412 | 49.8159 | 49.8159 | 0.58973 | 9.9632 |  | 49.8159 | 49.8159 | 0.24784 | 9.9632 |  | 49.8159 | 49.8159 | 0.58973 | 9.9632 |  | 49.8159 | 49.8159 | 0.58973 | 9.9632 |  | 49.8159 | 84.1275 | 0.24784 | 16.8255 |  | 84.1275 | 202.2297 | 0.7237 | 40.4459 |  | 202.2297 | 0 | 0.40619 | 0 |  | 0 | 78.4651 | 0.56326 | 15.693 |  | 78.4651 | 78.4651 | 0.56326 | 15.693 |  | 78.4651 | 78.4651 | 0.56326 | 15.693 |  | 78.4651 | 78.4651 | 0.56326 | 15.693 |  | 78.4651 | 38.7183 | 1 | 7.7437 |  | 38.7183 | 0 | 1 | 0 |  | 0 | 0 | 1 | 0 |  | 0 | 133.1904 |  | 133.1904 |  |  | 133.1904
|  | 2008-02-15 | 12:45 | 1 |  | 15.5312 | 2 | 2008 | 14 | 2007 | 2454512.0312 | 2966.9896 | 3281.7948 | 3204.8644 | 3206.1541 | 23.4379 | 21.8931 | -12.7992 | 0.081232 | 201.6577 | 9.6577 | 145.2631 | -3.7603 | 141.5029 | -189.2843 | 28.0411 | 169.7322 | 10.2129 | 955.2022 | -10.2678 | 0.25 | 423.994 | 56.1808 | 0.58035 | 11.2362 |  | 43.8408 | 56.1808 | 56.1808 | 0.58035 | 11.2362 |  | 56.1808 | 56.1808 | 0.23065 | 11.2362 |  | 56.1808 | 56.1808 | 0.58035 | 11.2362 |  | 56.1808 | 56.1808 | 0.58035 | 11.2362 |  | 56.1808 | 81.0379 | 0.23065 | 16.2076 |  | 81.0379 | 194.8027 | 0.71738 | 38.9605 |  | 194.8027 | 0 | 0.39261 | 0 |  | 0 | 75.5835 | 0.55328 | 15.1167 |  | 75.5835 | 75.5835 | 0.55328 | 15.1167 |  | 75.5835 | 75.5835 | 0.55328 | 15.1167 |  | 75.5835 | 75.5835 | 0.55328 | 15.1167 |  | 75.5835 | 44.1387 | 1 | 8.8277 |  | 44.1387 | 0 | 1 | 0 |  | 0 | 0 | 1 | 0 |  | 0 | 138.6709 |  | 138.6709 |  |  | 138.6709
|  | 2008-02-15 | 13:00 | 1 |  | 15.5417 | 2 | 2008 | 14 | 2007 | 2454512.0417 | 2967 | 3281.805 | 3204.8747 | 3206.1646 | 23.4379 | 21.8938 | -12.7956 | 0.081232 | 201.6584 | 9.6584 | 145.2734 | 0 | 145.2734 | -185.5239 | 28.3992 | 173.8742 | 6.1141 | 946.7444 | -6.1258 | 0.25 | 427.7818 | 62.2311 | 0.57401 | 12.4462 |  | 48.1675 | 62.2311 | 62.2311 | 0.57401 | 12.4462 |  | 62.2311 | 62.2311 | 0.21902 | 12.4462 |  | 62.2311 | 62.2311 | 0.57401 | 12.4462 |  | 62.2311 | 62.2311 | 0.57401 | 12.4462 |  | 62.2311 | 77.1949 | 0.21902 | 15.439 |  | 77.1949 | 185.5647 | 0.71311 | 37.1129 |  | 185.5647 | 0 | 0.38344 | 0 |  | 0 | 71.9991 | 0.54653 | 14.3998 |  | 71.9991 | 71.9991 | 0.54653 | 14.3998 |  | 71.9991 | 71.9991 | 0.54653 | 14.3998 |  | 71.9991 | 71.9991 | 0.54653 | 14.3998 |  | 71.9991 | 49.2467 | 1 | 9.8493 |  | 49.2467 | 0 | 1 | 0 |  | 0 | 0 | 1 | 0 |  | 0 | 142.1216 |  | 142.1216 |  |  | 142.1216
|  | 2008-02-15 | 13:15 | 1 |  | 15.5521 | 2 | 2008 | 14 | 2007 | 2454512.0521 | 2967.0104 | 3281.8153 | 3204.885 | 3206.1751 | 23.4379 | 21.8945 | -12.792 | 0.081232 | 201.6591 | 9.6591 | 145.2837 | 3.7603 | 149.044 | -181.7634 | 28.578 | 178.0417 | 1.9579 | 942.5799 | -1.9583 | 0.25 | 429.6718 | 67.8604 | 0.57083 | 13.5721 |  | 52.3086 | 67.8604 | 67.8604 | 0.57083 | 13.5721 |  | 67.8604 | 67.8604 | 0.21318 | 13.5721 |  | 67.8604 | 67.8604 | 0.57083 | 13.5721 |  | 67.8604 | 67.8604 | 0.57083 | 13.5721 |  | 67.8604 | 72.6653 | 0.21318 | 14.5331 |  | 72.6653 | 174.6763 | 0.71096 | 34.9353 |  | 174.6763 | 0 | 0.37883 | 0 |  | 0 | 67.7744 | 0.54314 | 13.5549 |  | 67.7744 | 67.7744 | 0.54314 | 13.5549 |  | 67.7744 | 67.7744 | 0.54314 | 13.5549 |  | 67.7744 | 67.7744 | 0.54314 | 13.5549 |  | 67.7744 | 53.8955 | 1 | 10.7791 |  | 53.8955 | 0 | 1 | 0 |  | 0 | 0 | 1 | 0 |  | 0 | 143.3983 |  | 143.3983 |  |  | 143.3983
|  | 2008-02-15 | 13:30 | 1 |  | 15.5625 | 2 | 2008 | 14 | 2007 | 2454512.0625 | 2967.0208 | 3281.8256 | 3204.8953 | 3206.1856 | 23.4379 | 21.8952 | -12.7885 | 0.081233 | 201.6598 | 9.6598 | 145.294 | 7.5206 | 152.8146 | -178.003 | 28.576 | 177.7823 | -2.2171 | 942.6277 | 2.2177 | 0.25 | 429.65 | 72.9695 | 0.57086 | 14.5939 |  | 56.2495 | 72.9695 | 72.9695 | 0.57086 | 14.5939 |  | 72.9695 | 72.9695 | 0.21325 | 14.5939 |  | 72.9695 | 72.9695 | 0.57086 | 14.5939 |  | 72.9695 | 72.9695 | 0.57086 | 14.5939 |  | 72.9695 | 67.5287 | 0.21325 | 13.5057 |  | 67.5287 | 162.3285 | 0.71099 | 32.4657 |  | 162.3285 | 0 | 0.37888 | 0 |  | 0 | 62.9835 | 0.54318 | 12.5967 |  | 62.9835 | 62.9835 | 0.54318 | 12.5967 |  | 62.9835 | 62.9835 | 0.54318 | 12.5967 |  | 62.9835 | 62.9835 | 0.54318 | 12.5967 |  | 62.9835 | 57.9508 | 1 | 11.5902 |  | 57.9508 | 0 | 1 | 0 |  | 0 | 0 | 1 | 0 |  | 0 | 142.4461 |  | 142.4461 |  |  | 142.4461
|  | 2008-02-15 | 13:45 | 1 |  | 15.5729 | 2 | 2008 | 14 | 2007 | 2454512.0729 | 2967.0312 | 3281.8358 | 3204.9055 | 3206.1962 | 23.4379 | 21.8959 | -12.7849 | 0.081233 | 201.6605 | 9.6605 | 145.3043 | 11.2808 | 156.5852 | -174.2426 | 28.393 | 173.6151 | -6.3717 | 946.8884 | 6.3849 | 0.25 | 427.7167 | 77.4683 | 0.57412 | 15.4937 |  | 59.9697 | 77.4683 | 77.4683 | 0.57412 | 15.4937 |  | 77.4683 | 77.4683 | 0.21922 | 15.4937 |  | 77.4683 | 77.4683 | 0.57412 | 15.4937 |  | 77.4683 | 77.4683 | 0.57412 | 15.4937 |  | 77.4683 | 61.8755 | 0.21922 | 12.3751 |  | 61.8755 | 148.7393 | 0.71318 | 29.7479 |  | 148.7393 | 0 | 0.38359 | 0 |  | 0 | 57.7108 | 0.54664 | 11.5422 |  | 57.7108 | 57.7108 | 0.54664 | 11.5422 |  | 57.7108 | 57.7108 | 0.54664 | 11.5422 |  | 57.7108 | 57.7108 | 0.54664 | 11.5422 |  | 57.7108 | 61.297 | 1 | 12.2594 |  | 61.297 | 0 | 1 | 0 |  | 0 | 0 | 1 | 0 |  | 0 | 139.3031 |  | 139.3031 |  |  | 139.3031
|  | 2008-02-15 | 14:00 | 1 |  | 15.5833 | 2 | 2008 | 14 | 2007 | 2454512.0833 | 2967.0417 | 3281.8461 | 3204.9158 | 3206.2067 | 23.4379 | 21.8965 | -12.7813 | 0.081233 | 201.6612 | 9.6612 | 145.3146 | 15.0411 | 160.3557 | -170.4822 | 28.0309 | 169.4737 | -10.4672 | 955.4447 | 10.5263 | 0.25 | 423.8864 | 81.2777 | 0.58053 | 16.2555 |  | 63.4398 | 81.2777 | 81.2777 | 0.58053 | 16.2555 |  | 81.2777 | 81.2777 | 0.23097 | 16.2555 |  | 81.2777 | 81.2777 | 0.58053 | 16.2555 |  | 81.2777 | 81.2777 | 0.58053 | 16.2555 |  | 81.2777 | 55.8056 | 0.23097 | 11.1611 |  | 55.8056 | 134.1481 | 0.7175 | 26.8296 |  | 134.1481 | 0 | 0.39287 | 0 |  | 0 | 52.0495 | 0.55347 | 10.4099 |  | 52.0495 | 52.0495 | 0.55347 | 10.4099 |  | 52.0495 | 52.0495 | 0.55347 | 10.4099 |  | 52.0495 | 52.0495 | 0.55347 | 10.4099 |  | 52.0495 | 63.8431 | 1 | 12.7686 |  | 63.8431 | 0 | 1 | 0 |  | 0 | 0 | 1 | 0 |  | 0 | 134.0984 |  | 134.0984 |  |  | 134.0984
|  | 2008-02-15 | 14:15 | 1 |  | 15.5938 | 2 | 2008 | 14 | 2007 | 2454512.0938 | 2967.0521 | 3281.8564 | 3204.9261 | 3206.2172 | 23.4379 | 21.8972 | -12.7778 | 0.081233 | 201.6618 | 9.6618 | 145.3249 | 18.8014 | 164.1263 | -166.7218 | 27.493 | 165.374 | -14.4677 | 968.4644 | 14.626 | 0.25 | 418.1878 | 84.3316 | 0.58998 | 16.8663 |  | 66.6201 | 84.3316 | 84.3316 | 0.58998 | 16.8663 |  | 84.3316 | 84.3316 | 0.24829 | 16.8663 |  | 84.3316 | 84.3316 | 0.58998 | 16.8663 |  | 84.3316 | 84.3316 | 0.58998 | 16.8663 |  | 84.3316 | 49.4256 | 0.24829 | 9.8851 |  | 49.4256 | 118.8115 | 0.72386 | 23.7623 |  | 118.8115 | 0 | 0.40655 | 0 |  | 0 | 46.0989 | 0.56352 | 9.2198 |  | 46.0989 | 46.0989 | 0.56352 | 9.2198 |  | 46.0989 | 46.0989 | 0.56352 | 9.2198 |  | 46.0989 | 46.0989 | 0.56352 | 9.2198 |  | 46.0989 | 65.5262 | 1 | 13.1052 |  | 65.5262 | 0 | 1 | 0 |  | 0 | 0 | 1 | 0 |  | 0 | 127.0433 |  | 127.0433 |  |  | 127.0433
|  | 2008-02-15 | 14:30 | 1 |  | 15.6042 | 2 | 2008 | 14 | 2007 | 2454512.1042 | 2967.0625 | 3281.8666 | 3204.9363 | 3206.2277 | 23.4379 | 21.8979 | -12.7742 | 0.081234 | 201.6625 | 9.6625 | 145.3352 | 22.5617 | 167.8969 | -162.9613 | 26.7842 | 161.3305 | -18.3409 | 986.2063 | 18.6695 | 0.25 | 410.6646 | 86.5781 | 0.60229 | 17.3156 |  | 69.4605 | 86.5781 | 86.5781 | 0.60229 | 17.3156 |  | 86.5781 | 86.5781 | 0.27086 | 17.3156 |  | 86.5781 | 86.5781 | 0.60229 | 17.3156 |  | 86.5781 | 86.5781 | 0.60229 | 17.3156 |  | 86.5781 | 42.8469 | 0.27086 | 8.5694 |  | 42.8469 | 102.9974 | 0.73215 | 20.5995 |  | 102.9974 | 0 | 0.42436 | 0 |  | 0 | 39.963 | 0.57663 | 7.9926 |  | 39.963 | 39.963 | 0.57663 | 7.9926 |  | 39.963 | 39.963 | 0.57663 | 7.9926 |  | 39.963 | 39.963 | 0.57663 | 7.9926 |  | 39.963 | 66.3144 | 1 | 13.2629 |  | 66.3144 | 0 | 1 | 0 |  | 0 | 0 | 1 | 0 |  | 0 | 118.4171 |  | 118.4171 |  |  | 118.4171
|  | 2008-02-15 | 14:45 | 1 |  | 15.6146 | 2 | 2008 | 14 | 2007 | 2454512.1146 | 2967.0729 | 3281.8769 | 3204.9466 | 3206.2383 | 23.4379 | 21.8986 | -12.7706 | 0.081234 | 201.6632 | 9.6632 | 145.3455 | 26.3219 | 171.6675 | -159.2009 | 25.9105 | 157.3556 | -22.0594 | 1009.0305 | 22.6444 | 0.25 | 401.3754 | 87.981 | 0.61725 | 17.5962 |  | 71.9024 | 87.981 | 87.981 | 0.61725 | 17.5962 |  | 87.981 | 87.981 | 0.29829 | 17.5962 |  | 87.981 | 87.981 | 0.61725 | 17.5962 |  | 87.981 | 87.981 | 0.61725 | 17.5962 |  | 87.981 | 36.1835 | 0.29829 | 7.2367 |  | 36.1835 | 86.9796 | 0.74223 | 17.3959 |  | 86.9796 | 0 | 0.44602 | 0 |  | 0 | 33.7481 | 0.59256 | 6.7496 |  | 33.7481 | 33.7481 | 0.59256 | 6.7496 |  | 33.7481 | 33.7481 | 0.59256 | 6.7496 |  | 33.7481 | 33.7481 | 0.59256 | 6.7496 |  | 33.7481 | 66.2064 | 1 | 13.2413 |  | 66.2064 | 0 | 1 | 0 |  | 0 | 0 | 1 | 0 |  | 0 | 108.5488 |  | 108.5488 |  |  | 108.5488
|  | 2008-02-15 | 15:00 | 1 |  | 15.625 | 2 | 2008 | 14 | 2007 | 2454512.125 | 2967.0833 | 3281.8872 | 3204.9569 | 3206.2488 | 23.4379 | 21.8992 | -12.7671 | 0.081234 | 201.6639 | 9.6639 | 145.3558 | 30.0822 | 175.438 | -155.4405 | 24.8791 | 153.4596 | -25.6014 | 1037.4117 | 26.5404 | 0.25 | 390.3947 | 88.5208 | 0.63463 | 17.7042 |  | 73.882 | 88.5208 | 88.5208 | 0.63463 | 17.7042 |  | 88.5208 | 88.5208 | 0.33015 | 17.7042 |  | 88.5208 | 88.5208 | 0.63463 | 17.7042 |  | 88.5208 | 88.5208 | 0.63463 | 17.7042 |  | 88.5208 | 29.5493 | 0.33015 | 5.9099 |  | 29.5493 | 71.0319 | 0.75393 | 14.2064 |  | 71.0319 | 0 | 0.47117 | 0 |  | 0 | 27.5604 | 0.61106 | 5.5121 |  | 27.5604 | 27.5604 | 0.61106 | 5.5121 |  | 27.5604 | 27.5604 | 0.61106 | 5.5121 |  | 27.5604 | 27.5604 | 0.61106 | 5.5121 |  | 27.5604 | 65.2305 | 1 | 13.0461 |  | 65.2305 | 0 | 1 | 0 |  | 0 | 0 | 1 | 0 |  | 0 | 97.7977 |  | 97.7977 |  |  | 97.7977
|  | 2008-02-15 | 15:15 | 1 |  | 15.6354 | 2 | 2008 | 14 | 2007 | 2454512.1354 | 2967.0938 | 3281.8974 | 3204.9671 | 3206.2593 | 23.4379 | 21.8999 | -12.7635 | 0.081235 | 201.6646 | 9.6646 | 145.3661 | 33.8425 | 179.2086 | -151.6801 | 23.6981 | 149.6501 | -28.9504 | 1071.9572 | 30.3499 | 0.25 | 377.8136 | 88.1954 | 0.65418 | 17.6391 |  | 75.3344 | 88.1954 | 88.1954 | 0.65418 | 17.6391 |  | 88.1954 | 88.1954 | 0.36599 | 17.6391 |  | 88.1954 | 88.1954 | 0.65418 | 17.6391 |  | 88.1954 | 88.1954 | 0.65418 | 17.6391 |  | 88.1954 | 23.0555 | 0.36599 | 4.6111 |  | 23.0555 | 55.4219 | 0.7671 | 11.0844 |  | 55.4219 | 0 | 0.49946 | 0 |  | 0 | 21.5037 | 0.63186 | 4.3007 |  | 21.5037 | 21.5037 | 0.63186 | 4.3007 |  | 21.5037 | 21.5037 | 0.63186 | 4.3007 |  | 21.5037 | 21.5037 | 0.63186 | 4.3007 |  | 21.5037 | 63.4419 | 1 | 12.6884 |  | 63.4419 | 0 | 1 | 0 |  | 0 | 0 | 1 | 0 |  | 0 | 86.5326 |  | 86.5326 |  |  | 86.5326
|  | 2008-02-15 | 15:30 | 1 |  | 15.6458 | 2 | 2008 | 14 | 2007 | 2454512.1458 | 2967.1042 | 3281.9077 | 3204.9774 | 3206.2698 | 23.4379 | 21.9006 | -12.7599 | 0.081235 | 201.6653 | 9.6653 | 145.3764 | 37.6028 | 182.9792 | -147.9197 | 22.3762 | 145.9324 | -32.0954 | 1113.4295 | 34.0676 | 0.25 | 363.741 | 87.0206 | 0.67564 | 17.4041 |  | 76.1989 | 87.0206 | 87.0206 | 0.67564 | 17.4041 |  | 87.0206 | 87.0206 | 0.40534 | 17.4041 |  | 87.0206 | 87.0206 | 0.67564 | 17.4041 |  | 87.0206 | 87.0206 | 0.67564 | 17.4041 |  | 87.0206 | 16.8086 | 0.40534 | 3.3617 |  | 16.8086 | 40.4053 | 0.78156 | 8.0811 |  | 40.4053 | 0 | 0.53054 | 0 |  | 0 | 15.6773 | 0.65472 | 3.1355 |  | 15.6773 | 15.6773 | 0.65472 | 3.1355 |  | 15.6773 | 15.6773 | 0.65472 | 3.1355 |  | 15.6773 | 15.6773 | 0.65472 | 3.1355 |  | 15.6773 | 60.9185 | 1 | 12.1837 |  | 60.9185 | 0 | 1 | 0 |  | 0 | 0 | 1 | 0 |  | 0 | 75.1132 |  | 75.1132 |  |  | 75.1132
|  | 2008-02-15 | 15:45 | 1 |  | 15.6562 | 2 | 2008 | 14 | 2007 | 2454512.1562 | 2967.1146 | 3281.918 | 3204.9877 | 3206.2804 | 23.4379 | 21.9013 | -12.7564 | 0.081235 | 201.666 | 9.666 | 145.3867 | 41.3631 | 186.7497 | -144.1592 | 20.9223 | 142.3096 | -35.0303 | 1162.7733 | 37.6904 | 0.25 | 348.3052 | 85.0304 | 0.69879 | 17.0061 |  | 76.4243 | 85.0304 | 85.0304 | 0.69879 | 17.0061 |  | 85.0304 | 85.0304 | 0.44778 | 17.0061 |  | 85.0304 | 85.0304 | 0.69879 | 17.0061 |  | 85.0304 | 85.0304 | 0.69879 | 17.0061 |  | 85.0304 | 10.9072 | 0.44778 | 2.1814 |  | 10.9072 | 26.2192 | 0.79714 | 5.2438 |  | 26.2192 | 0 | 0.56403 | 0 |  | 0 | 10.173 | 0.67935 | 2.0346 |  | 10.173 | 10.173 | 0.67935 | 2.0346 |  | 10.173 | 10.173 | 0.67935 | 2.0346 |  | 10.173 | 10.173 | 0.67935 | 2.0346 |  | 10.173 | 57.7574 | 1 | 11.5515 |  | 57.7574 | 0 | 1 | 0 |  | 0 | 0 | 1 | 0 |  | 0 | 63.874 |  | 63.874 |  |  | 63.874
|  | 2008-02-15 | 16:00 | 1 |  | 15.6667 | 2 | 2008 | 14 | 2007 | 2454512.1667 | 2967.125 | 3281.9282 | 3204.9979 | 3206.2909 | 23.4379 | 21.9019 | -12.7528 | 0.081235 | 201.6666 | 9.6666 | 145.397 | 45.1233 | 190.5203 | -140.3988 | 19.3455 | 138.7825 | -37.7533 | 1221.1487 | 41.2175 | 0.25 | 331.6549 | 82.2772 | 0.72339 | 16.4554 |  | 75.9736 | 82.2772 | 82.2772 | 0.72339 | 16.4554 |  | 82.2772 | 82.2772 | 0.49287 | 16.4554 |  | 82.2772 | 82.2772 | 0.72339 | 16.4554 |  | 82.2772 | 82.2772 | 0.72339 | 16.4554 |  | 82.2772 | 5.4396 | 0.49287 | 1.0879 |  | 5.4396 | 13.076 | 0.81371 | 2.6152 |  | 13.076 | 0 | 0.59964 | 0 |  | 0 | 5.0735 | 0.70554 | 1.0147 |  | 5.0735 | 5.0735 | 0.70554 | 1.0147 |  | 5.0735 | 5.0735 | 0.70554 | 1.0147 |  | 5.0735 | 5.0735 | 0.70554 | 1.0147 |  | 5.0735 | 54.069 | 1 | 10.8138 |  | 54.069 | 0 | 1 | 0 |  | 0 | 0 | 1 | 0 |  | 0 | 53.1114 |  | 53.1114 |  |  | 53.1114
|  | 2008-02-15 | 16:15 | 1 |  | 15.6771 | 2 | 2008 | 14 | 2007 | 2454512.1771 | 2967.1354 | 3281.9385 | 3205.0082 | 3206.3014 | 23.4379 | 21.9026 | -12.7492 | 0.081236 | 201.6673 | 9.6673 | 145.4073 | 48.8836 | 194.2909 | -136.6384 | 17.6551 | 135.35 | -40.266 | 1289.9659 | 44.65 | 0.25 | 313.9618 | 78.8309 | 0.74924 | 15.7662 |  | 74.8291 | 78.8309 | 78.8309 | 0.74924 | 15.7662 |  | 78.8309 | 78.8309 | 0.54026 | 15.7662 |  | 78.8309 | 78.8309 | 0.74924 | 15.7662 |  | 78.8309 | 78.8309 | 0.74924 | 15.7662 |  | 78.8309 | 0.4816 | 0.54026 | 0.096321 |  | 0.4816 | 1.1577 | 0.83112 | 0.23154 |  | 1.1577 | 0 | 0.63705 | 0 |  | 0 | 0.44919 | 0.73306 | 0.089838 |  | 0.44919 | 0.44919 | 0.73306 | 0.089838 |  | 0.44919 | 0.44919 | 0.73306 | 0.089838 |  | 0.44919 | 0.44919 | 0.73306 | 0.089838 |  | 0.44919 | 49.9736 | 1 | 9.9947 |  | 49.9736 | 0 | 1 | 0 |  | 0 | 0 | 1 | 0 |  | 0 | 43.0734 |  | 43.0734 |  |  | 43.0734
|  | 2008-02-15 | 16:30 | 1 |  | 15.6875 | 2 | 2008 | 14 | 2007 | 2454512.1875 | 2967.1458 | 3281.9488 | 3205.0185 | 3206.3119 | 23.4379 | 21.9033 | -12.7457 | 0.081236 | 201.668 | 9.668 | 145.4176 | 52.6439 | 198.0615 | -132.878 | 15.8601 | 132.0095 | -42.5727 | 1370.9221 | 47.9905 | 0.25 | 295.4216 | 74.7783 | 0.77616 | 14.9557 |  | 72.9955 | 74.7783 | 74.7783 | 0.77616 | 14.9557 |  | 74.7783 | 74.7783 | 0.58963 | 14.9557 |  | 74.7783 | 74.7783 | 0.77616 | 14.9557 |  | 74.7783 | 74.7783 | 0.77616 | 14.9557 |  | 74.7783 | 0 | 0.58963 | 0 |  | 0 | 0 | 0.84925 | 0 |  | 0 | 0 | 0.67602 | 0 |  | 0 | 0 | 0.76172 | 0 |  | 0 | 0 | 0.76172 | 0 |  | 0 | 0 | 0.76172 | 0 |  | 0 | 0 | 0.76172 | 0 |  | 0 | 45.5958 | 1 | 9.1192 |  | 45.5958 | 0 | 1 | 0 |  | 0 | 0 | 1 | 0 |  | 0 | 33.9542 |  | 33.9542 |  |  | 33.9542
|  | 2008-02-15 | 16:45 | 1 |  | 15.6979 | 2 | 2008 | 14 | 2007 | 2454512.1979 | 2967.1562 | 3281.959 | 3205.0287 | 3206.3225 | 23.4379 | 21.904 | -12.7421 | 0.081236 | 201.6687 | 9.6687 | 145.4279 | 56.4042 | 201.832 | -129.1175 | 13.9694 | 128.7569 | -44.6798 | 1466.031 | 51.2431 | 0.25 | 276.2561 | 70.2217 | 0.80401 | 14.0443 |  | 70.5031 | 70.2217 | 70.2217 | 0.80401 | 14.0443 |  | 70.2217 | 70.2217 | 0.64068 | 14.0443 |  | 70.2217 | 70.2217 | 0.80401 | 14.0443 |  | 70.2217 | 70.2217 | 0.80401 | 14.0443 |  | 70.2217 | 0 | 0.64068 | 0 |  | 0 | 0 | 0.868 | 0 |  | 0 | 0 | 0.71633 | 0 |  | 0 | 0 | 0.79136 | 0 |  | 0 | 0 | 0.79136 | 0 |  | 0 | 0 | 0.79136 | 0 |  | 0 | 0 | 0.79136 | 0 |  | 0 | 41.0606 | 1 | 8.2121 |  | 41.0606 | 0 | 1 | 0 |  | 0 | 0 | 1 | 0 |  | 0 | 25.8905 |  | 25.8905 |  |  | 25.8905
|  | 2008-02-15 | 17:00 | 1 |  | 15.7083 | 2 | 2008 | 14 | 2007 | 2454512.2083 | 2967.1667 | 3281.9693 | 3205.039 | 3206.333 | 23.4379 | 21.9046 | -12.7385 | 0.081237 | 201.6694 | 9.6694 | 145.4382 | 60.1644 | 205.6026 | -125.3571 | 11.9913 | 125.587 | -46.5948 | 1577.6366 | 54.413 | 0.25 | 256.7131 | 65.277 | 0.83266 | 13.0554 |  | 67.4087 | 65.277 | 65.277 | 0.83266 | 13.0554 |  | 65.277 | 65.277 | 0.6932 | 13.0554 |  | 65.277 | 65.277 | 0.83266 | 13.0554 |  | 65.277 | 65.277 | 0.83266 | 13.0554 |  | 65.277 | 0 | 0.6932 | 0 |  | 0 | 0 | 0.8873 | 0 |  | 0 | 0 | 0.75779 | 0 |  | 0 | 0 | 0.82186 | 0 |  | 0 | 0 | 0.82186 | 0 |  | 0 | 0 | 0.82186 | 0 |  | 0 | 0 | 0.82186 | 0 |  | 0 | 36.4892 | 1 | 7.2978 |  | 36.4892 | 0 | 1 | 0 |  | 0 | 0 | 1 | 0 |  | 0 | 18.9614 |  | 18.9614 |  |  | 18.9614
|  | 2008-02-15 | 17:15 | 1 |  | 15.7188 | 2 | 2008 | 14 | 2007 | 2454512.2188 | 2967.1771 | 3281.9796 | 3205.0493 | 3206.3435 | 23.4379 | 21.9053 | -12.7349 | 0.081237 | 201.6701 | 9.6701 | 145.4485 | 63.9247 | 209.3732 | -121.5967 | 9.9341 | 122.4938 | -48.3261 | 1708.3924 | 57.5062 | 0.25 | 237.065 | 60.0701 | 0.86201 | 12.014 |  | 63.7951 | 60.0701 | 60.0701 | 0.86201 | 12.014 |  | 60.0701 | 60.0701 | 0.74702 | 12.014 |  | 60.0701 | 60.0701 | 0.86201 | 12.014 |  | 60.0701 | 60.0701 | 0.86201 | 12.014 |  | 60.0701 | 0 | 0.74702 | 0 |  | 0 | 0 | 0.90707 | 0 |  | 0 | 0 | 0.80028 | 0 |  | 0 | 0 | 0.85311 | 0 |  | 0 | 0 | 0.85311 | 0 |  | 0 | 0 | 0.85311 | 0 |  | 0 | 0 | 0.85311 | 0 |  | 0 | 31.9945 | 1 | 6.3989 |  | 31.9945 | 0 | 1 | 0 |  | 0 | 0 | 1 | 0 |  | 0 | 13.191 |  | 13.191 |  |  | 13.191
|  | 2008-02-15 | 17:30 | 1 |  | 15.7292 | 2 | 2008 | 14 | 2007 | 2454512.2292 | 2967.1875 | 3281.9898 | 3205.0595 | 3206.354 | 23.4379 | 21.906 | -12.7314 | 0.081237 | 201.6707 | 9.6707 | 145.4588 | 67.685 | 213.1438 | -117.8363 | 7.8055 | 119.4703 | -49.8823 | 1861.1846 | 60.5297 | 0.25 | 217.6033 | 54.7333 | 0.892 | 10.9467 |  | 59.7686 | 54.7333 | 54.7333 | 0.892 | 10.9467 |  | 54.7333 | 54.7333 | 0.80199 | 10.9467 |  | 54.7333 | 54.7333 | 0.892 | 10.9467 |  | 54.7333 | 54.7333 | 0.892 | 10.9467 |  | 54.7333 | 0 | 0.80199 | 0 |  | 0 | 0 | 0.92726 | 0 |  | 0 | 0 | 0.84368 | 0 |  | 0 | 0 | 0.88503 | 0 |  | 0 | 0 | 0.88503 | 0 |  | 0 | 0 | 0.88503 | 0 |  | 0 | 0 | 0.88503 | 0 |  | 0 | 27.6776 | 1 | 5.5355 |  | 27.6776 | 0 | 1 | 0 |  | 0 | 0 | 1 | 0 |  | 0 | 8.5527 |  | 8.5527 |  |  | 8.5527
|  | 2008-02-15 | 17:45 | 1 |  | 15.7396 | 2 | 2008 | 14 | 2007 | 2454512.2396 | 2967.1979 | 3282.0001 | 3205.0698 | 3206.3646 | 23.4379 | 21.9067 | -12.7278 | 0.081237 | 201.6714 | 9.6714 | 145.469 | 71.4453 | 216.9143 | -114.0759 | 5.613 | 116.5093 | -51.2718 | 2038.9742 | 63.4907 | 0.25 | 198.6293 | 49.3989 | 0.92257 | 9.8798 |  | 55.4535 | 49.3989 | 49.3989 | 0.92257 | 9.8798 |  | 49.3989 | 49.3989 | 0.85804 | 9.8798 |  | 49.3989 | 49.3989 | 0.92257 | 9.8798 |  | 49.3989 | 49.3989 | 0.92257 | 9.8798 |  | 49.3989 | 0 | 0.85804 | 0 |  | 0 | 0 | 0.94785 | 0 |  | 0 | 0 | 0.88793 | 0 |  | 0 | 0 | 0.91757 | 0 |  | 0 | 0 | 0.91757 | 0 |  | 0 | 0 | 0.91757 | 0 |  | 0 | 0 | 0.91757 | 0 |  | 0 | 23.6234 | 1 | 4.7247 |  | 23.6234 | 0 | 1 | 0 |  | 0 | 0 | 1 | 0 |  | 0 | 4.9767 |  | 4.9767 |  |  | 4.9767
|  | 2008-02-15 | 18:00 | 1 |  | 15.75 | 2 | 2008 | 14 | 2007 | 2454512.25 | 2967.2083 | 3282.0104 | 3205.0801 | 3206.3751 | 23.4379 | 21.9074 | -12.7242 | 0.081238 | 201.6721 | 9.6721 | 145.4793 | 75.2056 | 220.6849 | -110.3154 | 3.3636 | 113.6028 | -52.5026 | 2244.5439 | 66.3972 | 0.25 | 180.4375 | 44.1919 | 0.95369 | 8.8384 |  | 50.9839 | 44.1919 | 44.1919 | 0.95369 | 8.8384 |  | 44.1919 | 44.1919 | 0.9151 | 8.8384 |  | 44.1919 | 44.1919 | 0.95369 | 8.8384 |  | 44.1919 | 44.1919 | 0.95369 | 8.8384 |  | 44.1919 | 0 | 0.9151 | 0 |  | 0 | 0 | 0.96881 | 0 |  | 0 | 0 | 0.93298 | 0 |  | 0 | 0 | 0.95071 | 0 |  | 0 | 0 | 0.95071 | 0 |  | 0 | 0 | 0.95071 | 0 |  | 0 | 0 | 0.95071 | 0 |  | 0 | 19.8976 | 1 | 3.9795 |  | 19.8976 | 0 | 1 | 0 |  | 0 | 0 | 1 | 0 |  | 0 | 2.3596 |  | 2.3596 |  |  | 2.3596
|  | 2008-02-15 | 18:15 | 1 |  | 15.7604 | 2 | 2008 | 14 | 2007 | 2454512.2604 | 2967.2188 | 3282.0206 | 3205.0903 | 3206.3856 | 23.4379 | 21.908 | -12.7206 | 0.081238 | 201.6728 | 9.6728 | 145.4896 | 78.9658 | 224.4555 | -106.555 | 1.0641 | 110.7426 | -53.5819 | 2480.1622 | 69.2574 | 0.25 | 163.2958 | 39.2227 | 0.98537 | 7.8445 |  | 46.4932 | 39.2227 | 39.2227 | 0.98537 | 7.8445 |  | 39.2227 | 39.2227 | 0.97317 | 7.8445 |  | 39.2227 | 39.2227 | 0.98537 | 7.8445 |  | 39.2227 | 39.2227 | 0.98537 | 7.8445 |  | 39.2227 | 0 | 0.97317 | 0 |  | 0 | 0 | 0.99014 | 0 |  | 0 | 0 | 0.97882 | 0 |  | 0 | 0 | 0.98442 | 0 |  | 0 | 0 | 0.98442 | 0 |  | 0 | 0 | 0.98442 | 0 |  | 0 | 0 | 0.98442 | 0 |  | 0 | 16.5442 | 1 | 3.3088 |  | 16.5442 | 0 | 1 | 0 |  | 0 | 0 | 1 | 0 |  | 0 | 0.57488 |  | 0.57488 |  |  | 0.57488
|  | 2008-02-15 | 18:30 | 1 |  | 15.7708 | 2 | 2008 | 14 | 2007 | 2454512.2708 | 2967.2292 | 3282.0309 | 3205.1006 | 3206.3961 | 23.4379 | 21.9087 | -12.7171 | 0.081238 | 201.6735 | 9.6735 | 145.4999 | 82.7261 | 228.2261 | -102.7946 | -1.279 | 107.9203 | -54.5161 | 2747.2156 | 72.0797 | 0 | 0 | 0 | 1 | 0 |  | 0 | 0 | 0 | 1 | 0 |  | 0 | 0 | 1 | 0 |  | 0 | 0 | 1 | 0 |  | 0 | 0 | 1 | 0 |  | 0 | 0 | 1 | 0 |  | 0 | 0 | 1 | 0 |  | 0 | 0 | 1 | 0 |  | 0 | 0 | 1 | 0 |  | 0 | 0 | 1 | 0 |  | 0 | 0 | 1 | 0 |  | 0 | 0 | 1 | 0 |  | 0 | 0 | 1 | 0 |  | 0 | 0 | 1 | 0 |  | 0 | 0 | 1 | 0 |  | 0 | 0 |  | 0 |  |  | 0
|  | 2008-02-15 | 18:45 | 1 |  | 15.7812 | 2 | 2008 | 14 | 2007 | 2454512.2812 | 2967.2396 | 3282.0412 | 3205.1109 | 3206.4067 | 23.4379 | 21.9094 | -12.7135 | 0.081239 | 201.6742 | 9.6742 | 145.5102 | 86.4864 | 231.9966 | -99.0342 | -3.6598 | 105.1269 | -55.3105 | 3045.9016 | 74.8731 | 0 | 0 | 0 | 1 | 0 |  | 0 | 0 | 0 | 1 | 0 |  | 0 | 0 | 1 | 0 |  | 0 | 0 | 1 | 0 |  | 0 | 0 | 1 | 0 |  | 0 | 0 | 1 | 0 |  | 0 | 0 | 1 | 0 |  | 0 | 0 | 1 | 0 |  | 0 | 0 | 1 | 0 |  | 0 | 0 | 1 | 0 |  | 0 | 0 | 1 | 0 |  | 0 | 0 | 1 | 0 |  | 0 | 0 | 1 | 0 |  | 0 | 0 | 1 | 0 |  | 0 | 0 | 1 | 0 |  | 0 | 0 |  | 0 |  |  | 0
|  | 2008-02-15 | 19:00 | 1 |  | 15.7917 | 2 | 2008 | 14 | 2007 | 2454512.2917 | 2967.25 | 3282.0514 | 3205.1211 | 3206.4172 | 23.4379 | 21.9101 | -12.7099 | 0.081239 | 201.6749 | 9.6749 | 145.5205 | 90.2467 | 235.7672 | -95.2737 | -6.072 | 102.3532 | -55.9692 | 3375.0755 | 77.6468 | 0 | 0 | 0 | 1 | 0 |  | 0 | 0 | 0 | 1 | 0 |  | 0 | 0 | 1 | 0 |  | 0 | 0 | 1 | 0 |  | 0 | 0 | 1 | 0 |  | 0 | 0 | 1 | 0 |  | 0 | 0 | 1 | 0 |  | 0 | 0 | 1 | 0 |  | 0 | 0 | 1 | 0 |  | 0 | 0 | 1 | 0 |  | 0 | 0 | 1 | 0 |  | 0 | 0 | 1 | 0 |  | 0 | 0 | 1 | 0 |  | 0 | 0 | 1 | 0 |  | 0 | 0 | 1 | 0 |  | 0 | 0 |  | 0 |  |  | 0
|  | 2008-02-15 | 19:15 | 1 |  | 15.8021 | 2 | 2008 | 14 | 2007 | 2454512.3021 | 2967.2604 | 3282.0617 | 3205.1314 | 3206.4277 | 23.4379 | 21.9107 | -12.7063 | 0.081239 | 201.6755 | 9.6755 | 145.5308 | 94.007 | 239.5378 | -91.5133 | -8.51 | 99.5897 | -56.4951 | 3732.3011 | 80.4103 | 0 | 0 | 0 | 1 | 0 |  | 0 | 0 | 0 | 1 | 0 |  | 0 | 0 | 1 | 0 |  | 0 | 0 | 1 | 0 |  | 0 | 0 | 1 | 0 |  | 0 | 0 | 1 | 0 |  | 0 | 0 | 1 | 0 |  | 0 | 0 | 1 | 0 |  | 0 | 0 | 1 | 0 |  | 0 | 0 | 1 | 0 |  | 0 | 0 | 1 | 0 |  | 0 | 0 | 1 | 0 |  | 0 | 0 | 1 | 0 |  | 0 | 0 | 1 | 0 |  | 0 | 0 | 1 | 0 |  | 0 | 0 |  | 0 |  |  | 0
|  | 2008-02-15 | 19:30 | 1 |  | 15.8125 | 2 | 2008 | 14 | 2007 | 2454512.3125 | 2967.2708 | 3282.072 | 3205.1417 | 3206.4382 | 23.4379 | 21.9114 | -12.7028 | 0.081239 | 201.6762 | 9.6762 | 145.5411 | 97.7672 | 243.3083 | -87.7529 | -10.968 | 96.8266 | -56.8896 | 4114.0846 | 83.1734 | 0 | 0 | 0 | 1 | 0 |  | 0 | 0 | 0 | 1 | 0 |  | 0 | 0 | 1 | 0 |  | 0 | 0 | 1 | 0 |  | 0 | 0 | 1 | 0 |  | 0 | 0 | 1 | 0 |  | 0 | 0 | 1 | 0 |  | 0 | 0 | 1 | 0 |  | 0 | 0 | 1 | 0 |  | 0 | 0 | 1 | 0 |  | 0 | 0 | 1 | 0 |  | 0 | 0 | 1 | 0 |  | 0 | 0 | 1 | 0 |  | 0 | 0 | 1 | 0 |  | 0 | 0 | 1 | 0 |  | 0 | 0 |  | 0 |  |  | 0
|  | 2008-02-15 | 19:45 | 1 |  | 15.8229 | 2 | 2008 | 14 | 2007 | 2454512.3229 | 2967.2812 | 3282.0822 | 3205.1519 | 3206.4488 | 23.4379 | 21.9121 | -12.6992 | 0.08124 | 201.6769 | 9.6769 | 145.5514 | 101.5275 | 247.0789 | -83.9924 | -13.4402 | 94.0535 | -57.1525 | 4516.2095 | 85.9465 | 0 | 0 | 0 | 1 | 0 |  | 0 | 0 | 0 | 1 | 0 |  | 0 | 0 | 1 | 0 |  | 0 | 0 | 1 | 0 |  | 0 | 0 | 1 | 0 |  | 0 | 0 | 1 | 0 |  | 0 | 0 | 1 | 0 |  | 0 | 0 | 1 | 0 |  | 0 | 0 | 1 | 0 |  | 0 | 0 | 1 | 0 |  | 0 | 0 | 1 | 0 |  | 0 | 0 | 1 | 0 |  | 0 | 0 | 1 | 0 |  | 0 | 0 | 1 | 0 |  | 0 | 0 | 1 | 0 |  | 0 | 0 |  | 0 |  |  | 0
|  | 2008-02-15 | 20:00 | 1 |  | 15.8333 | 2 | 2008 | 14 | 2007 | 2454512.3333 | 2967.2917 | 3282.0925 | 3205.1622 | 3206.4593 | 23.4379 | 21.9128 | -12.6956 | 0.08124 | 201.6776 | 9.6776 | 145.5617 | 105.2878 | 250.8495 | -80.232 | -15.921 | 91.2595 | -57.2819 | 4934.0798 | 88.7405 | 0 | 0 | 0 | 1 | 0 |  | 0 | 0 | 0 | 1 | 0 |  | 0 | 0 | 1 | 0 |  | 0 | 0 | 1 | 0 |  | 0 | 0 | 1 | 0 |  | 0 | 0 | 1 | 0 |  | 0 | 0 | 1 | 0 |  | 0 | 0 | 1 | 0 |  | 0 | 0 | 1 | 0 |  | 0 | 0 | 1 | 0 |  | 0 | 0 | 1 | 0 |  | 0 | 0 | 1 | 0 |  | 0 | 0 | 1 | 0 |  | 0 | 0 | 1 | 0 |  | 0 | 0 | 1 | 0 |  | 0 | 0 |  | 0 |  |  | 0
|  | 2008-02-15 | 20:15 | 1 |  | 15.8438 | 2 | 2008 | 14 | 2007 | 2454512.3438 | 2967.3021 | 3282.1028 | 3205.1725 | 3206.4698 | 23.4379 | 21.9134 | -12.692 | 0.08124 | 201.6783 | 9.6783 | 145.572 | 109.0481 | 254.6201 | -76.4716 | -18.4044 | 88.4333 | -57.2744 | 5363.0058 | 91.5667 | 0 | 0 | 0 | 1 | 0 |  | 0 | 0 | 0 | 1 | 0 |  | 0 | 0 | 1 | 0 |  | 0 | 0 | 1 | 0 |  | 0 | 0 | 1 | 0 |  | 0 | 0 | 1 | 0 |  | 0 | 0 | 1 | 0 |  | 0 | 0 | 1 | 0 |  | 0 | 0 | 1 | 0 |  | 0 | 0 | 1 | 0 |  | 0 | 0 | 1 | 0 |  | 0 | 0 | 1 | 0 |  | 0 | 0 | 1 | 0 |  | 0 | 0 | 1 | 0 |  | 0 | 0 | 1 | 0 |  | 0 | 0 |  | 0 |  |  | 0
|  | 2008-02-15 | 20:30 | 1 |  | 15.8542 | 2 | 2008 | 14 | 2007 | 2454512.3542 | 2967.3125 | 3282.113 | 3205.1827 | 3206.4803 | 23.4379 | 21.9141 | -12.6885 | 0.081241 | 201.679 | 9.679 | 145.5823 | 112.8083 | 258.3906 | -72.7112 | -20.8844 | 85.5627 | -57.124 | 5798.4048 | 94.4373 | 0 | 0 | 0 | 1 | 0 |  | 0 | 0 | 0 | 1 | 0 |  | 0 | 0 | 1 | 0 |  | 0 | 0 | 1 | 0 |  | 0 | 0 | 1 | 0 |  | 0 | 0 | 1 | 0 |  | 0 | 0 | 1 | 0 |  | 0 | 0 | 1 | 0 |  | 0 | 0 | 1 | 0 |  | 0 | 0 | 1 | 0 |  | 0 | 0 | 1 | 0 |  | 0 | 0 | 1 | 0 |  | 0 | 0 | 1 | 0 |  | 0 | 0 | 1 | 0 |  | 0 | 0 | 1 | 0 |  | 0 | 0 |  | 0 |  |  | 0
|  | 2008-02-15 | 20:45 | 1 |  | 15.8646 | 2 | 2008 | 14 | 2007 | 2454512.3646 | 2967.3229 | 3282.1233 | 3205.193 | 3206.4909 | 23.4379 | 21.9148 | -12.6849 | 0.081241 | 201.6796 | 9.6796 | 145.5926 | 116.5686 | 262.1612 | -68.9507 | -23.3547 | 82.6345 | -56.823 | 6235.922 | 97.3655 | 0 | 0 | 0 | 1 | 0 |  | 0 | 0 | 0 | 1 | 0 |  | 0 | 0 | 1 | 0 |  | 0 | 0 | 1 | 0 |  | 0 | 0 | 1 | 0 |  | 0 | 0 | 1 | 0 |  | 0 | 0 | 1 | 0 |  | 0 | 0 | 1 | 0 |  | 0 | 0 | 1 | 0 |  | 0 | 0 | 1 | 0 |  | 0 | 0 | 1 | 0 |  | 0 | 0 | 1 | 0 |  | 0 | 0 | 1 | 0 |  | 0 | 0 | 1 | 0 |  | 0 | 0 | 1 | 0 |  | 0 | 0 |  | 0 |  |  | 0
|  | 2008-02-15 | 21:00 | 1 |  | 15.875 | 2 | 2008 | 14 | 2007 | 2454512.375 | 2967.3333 | 3282.1336 | 3205.2033 | 3206.5014 | 23.4379 | 21.9155 | -12.6813 | 0.081241 | 201.6803 | 9.6803 | 145.6029 | 120.3289 | 265.9318 | -65.1903 | -25.8084 | 79.635 | -56.3608 | 6671.4895 | 100.365 | 0 | 0 | 0 | 1 | 0 |  | 0 | 0 | 0 | 1 | 0 |  | 0 | 0 | 1 | 0 |  | 0 | 0 | 1 | 0 |  | 0 | 0 | 1 | 0 |  | 0 | 0 | 1 | 0 |  | 0 | 0 | 1 | 0 |  | 0 | 0 | 1 | 0 |  | 0 | 0 | 1 | 0 |  | 0 | 0 | 1 | 0 |  | 0 | 0 | 1 | 0 |  | 0 | 0 | 1 | 0 |  | 0 | 0 | 1 | 0 |  | 0 | 0 | 1 | 0 |  | 0 | 0 | 1 | 0 |  | 0 | 0 |  | 0 |  |  | 0
|  | 2008-02-15 | 21:15 | 1 |  | 15.8854 | 2 | 2008 | 14 | 2007 | 2454512.3854 | 2967.3438 | 3282.1438 | 3205.2135 | 3206.5119 | 23.4379 | 21.9161 | -12.6777 | 0.081241 | 201.681 | 9.681 | 145.6132 | 124.0892 | 269.7024 | -61.4299 | -28.2383 | 76.549 | -55.7241 | 7101.3457 | 103.451 | 0 | 0 | 0 | 1 | 0 |  | 0 | 0 | 0 | 1 | 0 |  | 0 | 0 | 1 | 0 |  | 0 | 0 | 1 | 0 |  | 0 | 0 | 1 | 0 |  | 0 | 0 | 1 | 0 |  | 0 | 0 | 1 | 0 |  | 0 | 0 | 1 | 0 |  | 0 | 0 | 1 | 0 |  | 0 | 0 | 1 | 0 |  | 0 | 0 | 1 | 0 |  | 0 | 0 | 1 | 0 |  | 0 | 0 | 1 | 0 |  | 0 | 0 | 1 | 0 |  | 0 | 0 | 1 | 0 |  | 0 | 0 |  | 0 |  |  | 0
|  | 2008-02-15 | 21:30 | 1 |  | 15.8958 | 2 | 2008 | 14 | 2007 | 2454512.3958 | 2967.3542 | 3282.1541 | 3205.2238 | 3206.5224 | 23.4379 | 21.9168 | -12.6741 | 0.081242 | 201.6817 | 9.6817 | 145.6235 | 127.8495 | 273.4729 | -57.6695 | -30.6365 | 73.3605 | -54.8965 | 7522.0308 | 106.6395 | 0 | 0 | 0 | 1 | 0 |  | 0 | 0 | 0 | 1 | 0 |  | 0 | 0 | 1 | 0 |  | 0 | 0 | 1 | 0 |  | 0 | 0 | 1 | 0 |  | 0 | 0 | 1 | 0 |  | 0 | 0 | 1 | 0 |  | 0 | 0 | 1 | 0 |  | 0 | 0 | 1 | 0 |  | 0 | 0 | 1 | 0 |  | 0 | 0 | 1 | 0 |  | 0 | 0 | 1 | 0 |  | 0 | 0 | 1 | 0 |  | 0 | 0 | 1 | 0 |  | 0 | 0 | 1 | 0 |  | 0 | 0 |  | 0 |  |  | 0
|  | 2008-02-15 | 21:45 | 1 |  | 15.9062 | 2 | 2008 | 14 | 2007 | 2454512.4062 | 2967.3646 | 3282.1644 | 3205.2341 | 3206.533 | 23.4379 | 21.9175 | -12.6706 | 0.081242 | 201.6824 | 9.6824 | 145.6338 | 131.6097 | 277.2435 | -53.909 | -32.9942 | 70.052 | -53.8582 | 7930.3714 | 109.948 | 0 | 0 | 0 | 1 | 0 |  | 0 | 0 | 0 | 1 | 0 |  | 0 | 0 | 1 | 0 |  | 0 | 0 | 1 | 0 |  | 0 | 0 | 1 | 0 |  | 0 | 0 | 1 | 0 |  | 0 | 0 | 1 | 0 |  | 0 | 0 | 1 | 0 |  | 0 | 0 | 1 | 0 |  | 0 | 0 | 1 | 0 |  | 0 | 0 | 1 | 0 |  | 0 | 0 | 1 | 0 |  | 0 | 0 | 1 | 0 |  | 0 | 0 | 1 | 0 |  | 0 | 0 | 1 | 0 |  | 0 | 0 |  | 0 |  |  | 0
|  | 2008-02-15 | 22:00 | 1 |  | 15.9167 | 2 | 2008 | 14 | 2007 | 2454512.4167 | 2967.375 | 3282.1746 | 3205.2443 | 3206.5435 | 23.4379 | 21.9182 | -12.667 | 0.081242 | 201.6831 | 9.6831 | 145.6441 | 135.37 | 281.0141 | -50.1486 | -35.3019 | 66.6048 | -52.5854 | 8323.4615 | 113.3952 | 0 | 0 | 0 | 1 | 0 |  | 0 | 0 | 0 | 1 | 0 |  | 0 | 0 | 1 | 0 |  | 0 | 0 | 1 | 0 |  | 0 | 0 | 1 | 0 |  | 0 | 0 | 1 | 0 |  | 0 | 0 | 1 | 0 |  | 0 | 0 | 1 | 0 |  | 0 | 0 | 1 | 0 |  | 0 | 0 | 1 | 0 |  | 0 | 0 | 1 | 0 |  | 0 | 0 | 1 | 0 |  | 0 | 0 | 1 | 0 |  | 0 | 0 | 1 | 0 |  | 0 | 0 | 1 | 0 |  | 0 | 0 |  | 0 |  |  | 0
|  | 2008-03-15 | 5:00 | 1 |  | 15.2083 | 3 | 2008 | 3 | 2008 | 2454540.7083 | 2995.6667 | 3310.0589 | 3233.1299 | 3234.9489 | 23.4379 | 23.6909 | -2.0069 | 0.082017 | 203.5421 | 11.5421 | 173.6061 | -120.3289 | 53.2772 | -304.4766 | -23.598 | 64.0311 | 51.5108 | 6279.1188 | -115.9689 | 0 | 0 | 0 | 1 | 0 | 0.884 | 0 | 0 | 0 | 1 | 0 | 0.884 | 0 | 0 | 1 | 0 | 0.884 | 0 | 0 | 1 | 0 | 0.884 | 0 | 0 | 1 | 0 | 0.884 | 0 | 0 | 1 | 0 | 0.884 | 0 | 0 | 1 | 0 | 2.125 | 0 | 0 | 1 | 0 | 1.3482 | 0 | 0 | 1 | 0 | 0.8245 | 0 | 0 | 1 | 0 | 0.8245 | 0 | 0 | 1 | 0 | 0.8245 | 0 | 0 | 1 | 0 | 0.8245 | 0 | 0 | 1 | 0 | 1.3482 | 0 | 0 | 1 | 0 | 0 | 0 | 0 | 1 | 0 | 0 | 0 | 0 | 6.4722 | 0 | 6.4722 |  | 0 | 6.4722
|  | 2008-03-15 | 5:15 | 1 |  | 15.2188 | 3 | 2008 | 3 | 2008 | 2454540.7188 | 2995.6771 | 3310.0692 | 3233.1402 | 3234.9593 | 23.4379 | 23.6916 | -2.0028 | 0.082017 | 203.5428 | 11.5428 | 173.6164 | -116.5686 | 57.0478 | -300.7155 | -21.3293 | 67.2744 | 52.8477 | 5877.009 | -112.7256 | 0 | 0 | 0 | 1 | 0 |  | 0 | 0 | 0 | 1 | 0 |  | 0 | 0 | 1 | 0 |  | 0 | 0 | 1 | 0 |  | 0 | 0 | 1 | 0 |  | 0 | 0 | 1 | 0 |  | 0 | 0 | 1 | 0 |  | 0 | 0 | 1 | 0 |  | 0 | 0 | 1 | 0 |  | 0 | 0 | 1 | 0 |  | 0 | 0 | 1 | 0 |  | 0 | 0 | 1 | 0 |  | 0 | 0 | 1 | 0 |  | 0 | 0 | 1 | 0 |  | 0 | 0 | 1 | 0 |  | 0 | 0 |  | 0 |  |  | 0
|  | 2008-03-15 | 5:30 | 1 |  | 15.2292 | 3 | 2008 | 3 | 2008 | 2454540.7292 | 2995.6875 | 3310.0794 | 3233.1505 | 3234.9697 | 23.4379 | 23.6922 | -1.9987 | 0.082017 | 203.5435 | 11.5435 | 173.6267 | -112.8083 | 60.8184 | -296.9545 | -19.0071 | 70.4234 | 53.9838 | 5468.2916 | -109.5766 | 0 | 0 | 0 | 1 | 0 |  | 0 | 0 | 0 | 1 | 0 |  | 0 | 0 | 1 | 0 |  | 0 | 0 | 1 | 0 |  | 0 | 0 | 1 | 0 |  | 0 | 0 | 1 | 0 |  | 0 | 0 | 1 | 0 |  | 0 | 0 | 1 | 0 |  | 0 | 0 | 1 | 0 |  | 0 | 0 | 1 | 0 |  | 0 | 0 | 1 | 0 |  | 0 | 0 | 1 | 0 |  | 0 | 0 | 1 | 0 |  | 0 | 0 | 1 | 0 |  | 0 | 0 | 1 | 0 |  | 0 | 0 |  | 0 |  |  | 0
|  | 2008-03-15 | 5:45 | 1 |  | 15.2396 | 3 | 2008 | 3 | 2008 | 2454540.7396 | 2995.6979 | 3310.0897 | 3233.1607 | 3234.9801 | 23.4379 | 23.6928 | -1.9945 | 0.082018 | 203.5442 | 11.5442 | 173.637 | -109.0481 | 64.5889 | -293.1935 | -16.6396 | 73.4904 | 54.9336 | 5057.2754 | -106.5096 | 0 | 0 | 0 | 1 | 0 |  | 0 | 0 | 0 | 1 | 0 |  | 0 | 0 | 1 | 0 |  | 0 | 0 | 1 | 0 |  | 0 | 0 | 1 | 0 |  | 0 | 0 | 1 | 0 |  | 0 | 0 | 1 | 0 |  | 0 | 0 | 1 | 0 |  | 0 | 0 | 1 | 0 |  | 0 | 0 | 1 | 0 |  | 0 | 0 | 1 | 0 |  | 0 | 0 | 1 | 0 |  | 0 | 0 | 1 | 0 |  | 0 | 0 | 1 | 0 |  | 0 | 0 | 1 | 0 |  | 0 | 0 |  | 0 |  |  | 0
|  | 2008-03-15 | 6:00 | 1 |  | 15.25 | 3 | 2008 | 3 | 2008 | 2454540.75 | 2995.7083 | 3310.1 | 3233.171 | 3234.9905 | 23.4379 | 23.6935 | -1.9904 | 0.082018 | 203.5448 | 11.5448 | 173.6473 | -105.2878 | 68.3595 | -289.4324 | -14.2348 | 76.4876 | 55.7098 | 4648.6777 | -103.5124 | 0 | 0 | 0 | 1 | 0 |  | 0 | 0 | 0 | 1 | 0 |  | 0 | 0 | 1 | 0 |  | 0 | 0 | 1 | 0 |  | 0 | 0 | 1 | 0 |  | 0 | 0 | 1 | 0 |  | 0 | 0 | 1 | 0 |  | 0 | 0 | 1 | 0 |  | 0 | 0 | 1 | 0 |  | 0 | 0 | 1 | 0 |  | 0 | 0 | 1 | 0 |  | 0 | 0 | 1 | 0 |  | 0 | 0 | 1 | 0 |  | 0 | 0 | 1 | 0 |  | 0 | 0 | 1 | 0 |  | 0 | 0 |  | 0 |  |  | 0
|  | 2008-03-15 | 6:15 | 1 |  | 15.2604 | 3 | 2008 | 3 | 2008 | 2454540.7604 | 2995.7188 | 3310.1102 | 3233.1813 | 3235.0009 | 23.4379 | 23.6941 | -1.9863 | 0.082018 | 203.5455 | 11.5455 | 173.6576 | -101.5275 | 72.1301 | -285.6714 | -11.7999 | 79.4269 | 56.323 | 4247.5703 | -100.5731 | 0 | 0 | 0 | 1 | 0 |  | 0 | 0 | 0 | 1 | 0 |  | 0 | 0 | 1 | 0 |  | 0 | 0 | 1 | 0 |  | 0 | 0 | 1 | 0 |  | 0 | 0 | 1 | 0 |  | 0 | 0 | 1 | 0 |  | 0 | 0 | 1 | 0 |  | 0 | 0 | 1 | 0 |  | 0 | 0 | 1 | 0 |  | 0 | 0 | 1 | 0 |  | 0 | 0 | 1 | 0 |  | 0 | 0 | 1 | 0 |  | 0 | 0 | 1 | 0 |  | 0 | 0 | 1 | 0 |  | 0 | 0 |  | 0 |  |  | 0
|  | 2008-03-15 | 6:30 | 1 |  | 15.2708 | 3 | 2008 | 3 | 2008 | 2454540.7708 | 2995.7292 | 3310.1205 | 3233.1915 | 3235.0112 | 23.4379 | 23.6947 | -1.9822 | 0.082019 | 203.5462 | 11.5462 | 173.6679 | -97.7672 | 75.9006 | -281.9104 | -9.3418 | 82.3198 | 56.7818 | 3859.2486 | -97.6802 | 0 | 0 | 0 | 1 | 0 |  | 0 | 0 | 0 | 1 | 0 |  | 0 | 0 | 1 | 0 |  | 0 | 0 | 1 | 0 |  | 0 | 0 | 1 | 0 |  | 0 | 0 | 1 | 0 |  | 0 | 0 | 1 | 0 |  | 0 | 0 | 1 | 0 |  | 0 | 0 | 1 | 0 |  | 0 | 0 | 1 | 0 |  | 0 | 0 | 1 | 0 |  | 0 | 0 | 1 | 0 |  | 0 | 0 | 1 | 0 |  | 0 | 0 | 1 | 0 |  | 0 | 0 | 1 | 0 |  | 0 | 0 |  | 0 |  |  | 0
|  | 2008-03-15 | 6:45 | 1 |  | 15.2812 | 3 | 2008 | 3 | 2008 | 2454540.7812 | 2995.7396 | 3310.1308 | 3233.2018 | 3235.0216 | 23.4379 | 23.6954 | -1.9781 | 0.082019 | 203.5469 | 11.5469 | 173.6782 | -94.007 | 79.6712 | -278.1493 | -6.867 | 85.1777 | 57.093 | 3488.9955 | -94.8223 | 0 | 0 | 0 | 1 | 0 |  | 0 | 0 | 0 | 1 | 0 |  | 0 | 0 | 1 | 0 |  | 0 | 0 | 1 | 0 |  | 0 | 0 | 1 | 0 |  | 0 | 0 | 1 | 0 |  | 0 | 0 | 1 | 0 |  | 0 | 0 | 1 | 0 |  | 0 | 0 | 1 | 0 |  | 0 | 0 | 1 | 0 |  | 0 | 0 | 1 | 0 |  | 0 | 0 | 1 | 0 |  | 0 | 0 | 1 | 0 |  | 0 | 0 | 1 | 0 |  | 0 | 0 | 1 | 0 |  | 0 | 0 |  | 0 |  |  | 0
|  | 2008-03-15 | 7:00 | 1 |  | 15.2917 | 3 | 2008 | 3 | 2008 | 2454540.7917 | 2995.75 | 3310.141 | 3233.2121 | 3235.032 | 23.4379 | 23.696 | -1.974 | 0.082019 | 203.5476 | 11.5476 | 173.6885 | -90.2467 | 83.4418 | -274.3883 | -4.3818 | 88.0116 | 57.2613 | 3141.7295 | -91.9884 | 0 | 0 | 0 | 1 | 0 |  | 0 | 0 | 0 | 1 | 0 |  | 0 | 0 | 1 | 0 |  | 0 | 0 | 1 | 0 |  | 0 | 0 | 1 | 0 |  | 0 | 0 | 1 | 0 |  | 0 | 0 | 1 | 0 |  | 0 | 0 | 1 | 0 |  | 0 | 0 | 1 | 0 |  | 0 | 0 | 1 | 0 |  | 0 | 0 | 1 | 0 |  | 0 | 0 | 1 | 0 |  | 0 | 0 | 1 | 0 |  | 0 | 0 | 1 | 0 |  | 0 | 0 | 1 | 0 |  | 0 | 0 |  | 0 |  |  | 0
|  | 2008-03-15 | 7:15 | 1 |  | 15.3021 | 3 | 2008 | 3 | 2008 | 2454540.8021 | 2995.7604 | 3310.1513 | 3233.2223 | 3235.0424 | 23.4379 | 23.6966 | -1.9698 | 0.082019 | 203.5483 | 11.5483 | 173.6988 | -86.4864 | 87.2124 | -270.6273 | -1.8924 | 90.8323 | 57.2897 | 2821.5713 | -89.1677 | 0 | 0 | 0 | 1 | 0 |  | 0 | 0 | 0 | 1 | 0 |  | 0 | 0 | 1 | 0 |  | 0 | 0 | 1 | 0 |  | 0 | 0 | 1 | 0 |  | 0 | 0 | 1 | 0 |  | 0 | 0 | 1 | 0 |  | 0 | 0 | 1 | 0 |  | 0 | 0 | 1 | 0 |  | 0 | 0 | 1 | 0 |  | 0 | 0 | 1 | 0 |  | 0 | 0 | 1 | 0 |  | 0 | 0 | 1 | 0 |  | 0 | 0 | 1 | 0 |  | 0 | 0 | 1 | 0 |  | 0 | 0 |  | 0 |  |  | 0
|  | 2008-03-15 | 7:30 | 1 |  | 15.3125 | 3 | 2008 | 3 | 2008 | 2454540.8125 | 2995.7708 | 3310.1616 | 3233.2326 | 3235.0528 | 23.4379 | 23.6973 | -1.9657 | 0.08202 | 203.549 | 11.549 | 173.7091 | -82.7261 | 90.9829 | -266.8662 | 0.59529 | 93.6506 | 57.1795 | 2531.4214 | -86.3494 | 0.25 | 159.9892 | 0 | 0.99181 | 0 |  | 0 | 0 | 0 | 0.99181 | 0 |  | 0 | 0 | 0.98499 | 0 |  | 0 | 0 | 0.99181 | 0 |  | 0 | 0 | 0.99181 | 0 |  | 0 | 55.4435 | 0.98499 | 11.0887 |  | 55.4435 | 133.2775 | 0.99449 | 26.6555 |  | 133.2775 | 0 | 0.98815 | 0 |  | 0 | 51.7117 | 0.99129 | 10.3423 |  | 51.7117 | 51.7117 | 0.99129 | 10.3423 |  | 51.7117 | 51.7117 | 0.99129 | 10.3423 |  | 51.7117 | 51.7117 | 0.99129 | 10.3423 |  | 51.7117 | 0 | 1 | 0 |  | 0 | 0 | 1 | 0 |  | 0 | 0 | 1 | 0 |  | 0 | 19.7515 |  | 19.7515 |  |  | 19.7515
|  | 2008-03-15 | 7:45 | 1 |  | 15.3229 | 3 | 2008 | 3 | 2008 | 2454540.8229 | 2995.7812 | 3310.1718 | 3233.2429 | 3235.0632 | 23.4379 | 23.6979 | -1.9616 | 0.08202 | 203.5496 | 11.5496 | 173.7194 | -78.9658 | 94.7535 | -263.1052 | 3.0752 | 96.477 | 56.9301 | 2272.6736 | -83.523 | 0.25 | 178.2042 | 0 | 0.95767 | 0 |  | 0 | 0 | 0 | 0.95767 | 0 |  | 0 | 0 | 0.9224 | 0 |  | 0 | 0 | 0.95767 | 0 |  | 0 | 0 | 0.95767 | 0 |  | 0 | 64.2714 | 0.9224 | 12.8543 |  | 64.2714 | 154.4985 | 0.97149 | 30.8997 |  | 154.4985 | 0 | 0.93874 | 0 |  | 0 | 59.9454 | 0.95494 | 11.9891 |  | 59.9454 | 59.9454 | 0.95494 | 11.9891 |  | 59.9454 | 59.9454 | 0.95494 | 11.9891 |  | 59.9454 | 59.9454 | 0.95494 | 11.9891 |  | 59.9454 | 0 | 1 | 0 |  | 0 | 0 | 1 | 0 |  | 0 | 0 | 1 | 0 |  | 0 | 31.124 |  | 31.124 |  |  | 31.124
|  | 2008-03-15 | 8:00 | 1 |  | 15.3333 | 3 | 2008 | 3 | 2008 | 2454540.8333 | 2995.7917 | 3310.1821 | 3233.2531 | 3235.0735 | 23.4379 | 23.6986 | -1.9575 | 0.08202 | 203.5503 | 11.5503 | 173.7296 | -75.2056 | 98.5241 | -259.3442 | 5.5412 | 99.3221 | 56.5391 | 2045.1699 | -80.6779 | 0.25 | 198.0276 | 0 | 0.92356 | 0 |  | 0 | 0 | 0 | 0.92356 | 0 |  | 0 | 0 | 0.85987 | 0 |  | 0 | 0 | 0.92356 | 0 |  | 0 | 0 | 0.92356 | 0 |  | 0 | 73.915 | 0.85987 | 14.783 |  | 73.915 | 177.6802 | 0.94852 | 35.536 |  | 177.6802 | 0 | 0.88937 | 0 |  | 0 | 68.9399 | 0.91863 | 13.788 |  | 68.9399 | 68.9399 | 0.91863 | 13.788 |  | 68.9399 | 68.9399 | 0.91863 | 13.788 |  | 68.9399 | 68.9399 | 0.91863 | 13.788 |  | 68.9399 | 0 | 1 | 0 |  | 0 | 0 | 1 | 0 |  | 0 | 0 | 1 | 0 |  | 0 | 45.6942 |  | 45.6942 |  |  | 45.6942
|  | 2008-03-15 | 8:15 | 1 |  | 15.3438 | 3 | 2008 | 3 | 2008 | 2454540.8438 | 2995.8021 | 3310.1924 | 3233.2634 | 3235.0839 | 23.4379 | 23.6992 | -1.9534 | 0.082021 | 203.551 | 11.551 | 173.7399 | -71.4453 | 102.2947 | -255.5831 | 7.9871 | 102.1965 | 56.0025 | 1847.4137 | -77.8035 | 0.25 | 219.2254 | 0 | 0.88945 | 0 |  | 0 | 0 | 0 | 0.88945 | 0 |  | 0 | 0 | 0.79733 | 0 |  | 0 | 0 | 0.88945 | 0 |  | 0 | 0 | 0.88945 | 0 |  | 0 | 84.2427 | 0.79733 | 16.8485 |  | 84.2427 | 202.5066 | 0.92555 | 40.5013 |  | 202.5066 | 0 | 0.84 | 0 |  | 0 | 78.5726 | 0.88232 | 15.7145 |  | 78.5726 | 78.5726 | 0.88232 | 15.7145 |  | 78.5726 | 78.5726 | 0.88232 | 15.7145 |  | 78.5726 | 78.5726 | 0.88232 | 15.7145 |  | 78.5726 | 0 | 1 | 0 |  | 0 | 0 | 1 | 0 |  | 0 | 0 | 1 | 0 |  | 0 | 63.8844 |  | 63.8844 |  |  | 63.8844
|  | 2008-03-15 | 8:30 | 1 |  | 15.3542 | 3 | 2008 | 3 | 2008 | 2454540.8542 | 2995.8125 | 3310.2026 | 3233.2737 | 3235.0943 | 23.4379 | 23.6998 | -1.9493 | 0.082021 | 203.5517 | 11.5517 | 173.7502 | -67.685 | 106.0652 | -251.8221 | 10.4064 | 105.111 | 55.3147 | 1676.9583 | -74.889 | 0.25 | 241.5087 | 0 | 0.85531 | 0 |  | 0 | 0 | 0 | 0.85531 | 0 |  | 0 | 0 | 0.73473 | 0 |  | 0 | 0 | 0.85531 | 0 |  | 0 | 0 | 0.85531 | 0 |  | 0 | 95.0747 | 0.73473 | 19.0149 |  | 95.0747 | 228.5448 | 0.90255 | 45.709 |  | 228.5448 | 0 | 0.79057 | 0 |  | 0 | 88.6754 | 0.84597 | 17.7351 |  | 88.6754 | 88.6754 | 0.84597 | 17.7351 |  | 88.6754 | 88.6754 | 0.84597 | 17.7351 |  | 88.6754 | 88.6754 | 0.84597 | 17.7351 |  | 88.6754 | 0 | 1 | 0 |  | 0 | 0 | 1 | 0 |  | 0 | 0 | 1 | 0 |  | 0 | 86.0449 |  | 86.0449 |  |  | 86.0449
|  | 2008-03-15 | 8:45 | 1 |  | 15.3646 | 3 | 2008 | 3 | 2008 | 2454540.8646 | 2995.8229 | 3310.2129 | 3233.2839 | 3235.1047 | 23.4379 | 23.7005 | -1.9451 | 0.082021 | 203.5524 | 11.5524 | 173.7605 | -63.9247 | 109.8358 | -248.0611 | 12.7926 | 108.0761 | 54.4679 | 1530.8437 | -71.9239 | 0.25 | 264.56 | 0 | 0.82111 | 0 |  | 0 | 0 | 0 | 0.82111 | 0 |  | 0 | 0 | 0.67203 | 0 |  | 0 | 0 | 0.82111 | 0 |  | 0 | 0 | 0.82111 | 0 |  | 0 | 106.1946 | 0.67203 | 21.2389 |  | 106.1946 | 255.2755 | 0.87952 | 51.0551 |  | 255.2755 | 0 | 0.74107 | 0 |  | 0 | 99.0469 | 0.80956 | 19.8094 |  | 99.0469 | 99.0469 | 0.80956 | 19.8094 |  | 99.0469 | 99.0469 | 0.80956 | 19.8094 |  | 99.0469 | 99.0469 | 0.80956 | 19.8094 |  | 99.0469 | 0 | 1 | 0 |  | 0 | 0 | 1 | 0 |  | 0 | 0 | 1 | 0 |  | 0 | 112.4274 |  | 112.4274 |  |  | 112.4274
|  | 2008-03-15 | 9:00 | 1 |  | 15.375 | 3 | 2008 | 3 | 2008 | 2454540.875 | 2995.8333 | 3310.2232 | 3233.2942 | 3235.1151 | 23.4379 | 23.7011 | -1.941 | 0.082021 | 203.5531 | 11.5531 | 173.7708 | -60.1644 | 113.6064 | -244.3 | 15.1384 | 111.1029 | 53.4532 | 1405.9736 | -68.8971 | 0.25 | 288.0566 | 0 | 0.78685 | 0 |  | 0 | 0 | 0 | 0.78685 | 0 |  | 0 | 0 | 0.60922 | 0 |  | 0 | 0 | 0.78685 | 0 |  | 0 | 0 | 0.78685 | 0 |  | 0 | 117.3642 | 0.60922 | 23.4728 |  | 117.3642 | 282.1255 | 0.85645 | 56.4251 |  | 282.1255 | 0 | 0.69149 | 0 |  | 0 | 109.4647 | 0.7731 | 21.8929 |  | 109.4647 | 109.4647 | 0.7731 | 21.8929 |  | 109.4647 | 109.4647 | 0.7731 | 21.8929 |  | 109.4647 | 109.4647 | 0.7731 | 21.8929 |  | 109.4647 | 0 | 1 | 0 |  | 0 | 0 | 1 | 0 |  | 0 | 0 | 1 | 0 |  | 0 | 143.1646 |  | 143.1646 |  |  | 143.1646
|  | 2008-03-15 | 9:15 | 1 |  | 15.3854 | 3 | 2008 | 3 | 2008 | 2454540.8854 | 2995.8438 | 3310.2334 | 3233.3045 | 3235.1255 | 23.4379 | 23.7017 | -1.9369 | 0.082022 | 203.5537 | 11.5537 | 173.7811 | -56.4042 | 117.377 | -240.539 | 17.4364 | 114.2022 | 52.2597 | 1299.3796 | -65.7978 | 0.25 | 311.6872 | 0 | 0.75254 | 0 |  | 0 | 0 | 0 | 0.75254 | 0 |  | 0 | 0 | 0.54633 | 0 |  | 0 | 0 | 0.75254 | 0 |  | 0 | 0 | 0.75254 | 0 |  | 0 | 128.3356 | 0.54633 | 25.6671 |  | 128.3356 | 308.499 | 0.83335 | 61.6998 |  | 308.499 | 0 | 0.64184 | 0 |  | 0 | 119.6976 | 0.73658 | 23.9395 |  | 119.6976 | 119.6976 | 0.73658 | 23.9395 |  | 119.6976 | 119.6976 | 0.73658 | 23.9395 |  | 119.6976 | 119.6976 | 0.73658 | 23.9395 |  | 119.6976 | 0 | 1 | 0 |  | 0 | 0 | 1 | 0 |  | 0 | 0 | 1 | 0 |  | 0 | 178.2578 |  | 178.2578 |  |  | 178.2578
|  | 2008-03-15 | 9:30 | 1 |  | 15.3958 | 3 | 2008 | 3 | 2008 | 2454540.8958 | 2995.8542 | 3310.2437 | 3233.3148 | 3235.1359 | 23.4379 | 23.7024 | -1.9328 | 0.082022 | 203.5544 | 11.5544 | 173.7914 | -52.6439 | 121.1475 | -236.778 | 19.6785 | 117.385 | 50.875 | 1208.3736 | -62.615 | 0.25 | 335.1613 | 0 | 0.71823 | 0 |  | 0 | 0 | 0 | 0.71823 | 0 |  | 0 | 0 | 0.48343 | 0 |  | 0 | 0 | 0.71823 | 0 |  | 0 | 0 | 0.71823 | 0 |  | 0 | 138.8617 | 0.48343 | 27.7723 |  | 138.8617 | 333.8021 | 0.81024 | 66.7604 |  | 333.8021 | 0 | 0.59218 | 0 |  | 0 | 129.5152 | 0.70005 | 25.903 |  | 129.5152 | 129.5152 | 0.70005 | 25.903 |  | 129.5152 | 129.5152 | 0.70005 | 25.903 |  | 129.5152 | 129.5152 | 0.70005 | 25.903 |  | 129.5152 | 0 | 1 | 0 |  | 0 | 0 | 1 | 0 |  | 0 | 0 | 1 | 0 |  | 0 | 217.5665 |  | 217.5665 |  |  | 217.5665
|  | 2008-03-15 | 9:45 | 1 |  | 15.4062 | 3 | 2008 | 3 | 2008 | 2454540.9062 | 2995.8646 | 3310.254 | 3233.325 | 3235.1462 | 23.4379 | 23.703 | -1.9287 | 0.082022 | 203.5551 | 11.5551 | 173.8017 | -48.8836 | 124.9181 | -233.0169 | 21.8562 | 120.6621 | 49.2853 | 1130.6102 | -59.3379 | 0.25 | 358.2136 | 0 | 0.68397 | 0 |  | 0 | 0 | 0 | 0.68397 | 0 |  | 0 | 0 | 0.42062 | 0 |  | 0 | 0 | 0.68397 | 0 |  | 0 | 0 | 0.68397 | 0 |  | 0 | 148.7045 | 0.42062 | 29.7409 |  | 148.7045 | 357.4627 | 0.78717 | 71.4925 |  | 357.4627 | 0 | 0.54259 | 0 |  | 0 | 138.6955 | 0.66359 | 27.7391 |  | 138.6955 | 138.6955 | 0.66359 | 27.7391 |  | 138.6955 | 138.6955 | 0.66359 | 27.7391 |  | 138.6955 | 138.6955 | 0.66359 | 27.7391 |  | 138.6955 | 0 | 1 | 0 |  | 0 | 0 | 1 | 0 |  | 0 | 0 | 1 | 0 |  | 0 | 260.8035 |  | 260.8035 |  |  | 260.8035
|  | 2008-03-15 | 10:00 | 1 |  | 15.4167 | 3 | 2008 | 3 | 2008 | 2454540.9167 | 2995.875 | 3310.2642 | 3233.3353 | 3235.1566 | 23.4379 | 23.7036 | -1.9245 | 0.082023 | 203.5558 | 11.5558 | 173.812 | -45.1233 | 128.6887 | -229.2559 | 23.9602 | 124.044 | 47.4757 | 1064.0943 | -55.956 | 0.25 | 380.6054 | 0 | 0.64987 | 0 |  | 0 | 0 | 0 | 0.64987 | 0 |  | 0 | 0 | 0.35809 | 0 |  | 0 | 0 | 0.64987 | 0 |  | 0 | 0 | 0.64987 | 0 |  | 0 | 157.6414 | 0.35809 | 31.5283 |  | 157.6414 | 378.9458 | 0.7642 | 75.7892 |  | 378.9458 | 0 | 0.49323 | 0 |  | 0 | 147.031 | 0.62728 | 29.4062 |  | 147.031 | 147.031 | 0.62728 | 29.4062 |  | 147.031 | 147.031 | 0.62728 | 29.4062 |  | 147.031 | 147.031 | 0.62728 | 29.4062 |  | 147.031 | 0 | 1 | 0 |  | 0 | 0 | 1 | 0 |  | 0 | 0 | 1 | 0 |  | 0 | 307.5295 |  | 307.5295 |  |  | 307.5295
|  | 2008-03-15 | 10:15 | 1 |  | 15.4271 | 3 | 2008 | 3 | 2008 | 2454540.9271 | 2995.8854 | 3310.2745 | 3233.3456 | 3235.167 | 23.4379 | 23.7043 | -1.9204 | 0.082023 | 203.5565 | 11.5565 | 173.8223 | -41.3631 | 132.4592 | -225.4949 | 25.9807 | 127.5409 | 45.4309 | 1007.155 | -52.4591 | 0.25 | 402.1228 | 0 | 0.61605 | 0 |  | 0 | 0 | 0 | 0.61605 | 0 |  | 0 | 0 | 0.2961 | 0 |  | 0 | 0 | 0.61605 | 0 |  | 0 | 0 | 0.61605 | 0 |  | 0 | 165.47 | 0.2961 | 33.094 |  | 165.47 | 397.7645 | 0.74142 | 79.5529 |  | 397.7645 | 0 | 0.44429 | 0 |  | 0 | 154.3326 | 0.59128 | 30.8665 |  | 154.3326 | 154.3326 | 0.59128 | 30.8665 |  | 154.3326 | 154.3326 | 0.59128 | 30.8665 |  | 154.3326 | 154.3326 | 0.59128 | 30.8665 |  | 154.3326 | 0 | 1 | 0 |  | 0 | 0 | 1 | 0 |  | 0 | 0 | 1 | 0 |  | 0 | 357.1513 |  | 357.1513 |  |  | 357.1513
|  | 2008-03-15 | 10:30 | 1 |  | 15.4375 | 3 | 2008 | 3 | 2008 | 2454540.9375 | 2995.8958 | 3310.2848 | 3233.3558 | 3235.1774 | 23.4379 | 23.7049 | -1.9163 | 0.082023 | 203.5572 | 11.5572 | 173.8326 | -37.6028 | 136.2298 | -221.7338 | 27.9071 | 131.1622 | 43.1351 | 958.4083 | -48.8378 | 0.25 | 422.5756 | 0 | 0.58271 | 0 |  | 0 | 0 | 0 | 0.58271 | 0 |  | 0 | 0 | 0.23498 | 0 |  | 0 | 0 | 0.58271 | 0 |  | 0 | 0 | 0.58271 | 0 |  | 0 | 172.0116 | 0.23498 | 34.4023 |  | 172.0116 | 413.4895 | 0.71897 | 82.6979 |  | 413.4895 | 0 | 0.39603 | 0 |  | 0 | 160.4339 | 0.55579 | 32.0868 |  | 160.4339 | 160.4339 | 0.55579 | 32.0868 |  | 160.4339 | 160.4339 | 0.55579 | 32.0868 |  | 160.4339 | 160.4339 | 0.55579 | 32.0868 |  | 160.4339 | 0 | 1 | 0 |  | 0 | 0 | 1 | 0 |  | 0 | 0 | 1 | 0 |  | 0 | 408.921 |  | 408.921 |  |  | 408.921
|  | 2008-03-15 | 10:45 | 1 |  | 15.4479 | 3 | 2008 | 3 | 2008 | 2454540.9479 | 2995.9062 | 3310.295 | 3233.3661 | 3235.1878 | 23.4379 | 23.7055 | -1.9122 | 0.082023 | 203.5578 | 11.5578 | 173.8429 | -33.8425 | 140.0004 | -217.9728 | 29.7283 | 134.9157 | 40.5738 | 916.7149 | -45.0843 | 0.25 | 441.7949 | 0 | 0.55009 | 0 |  | 0 | 0 | 0 | 0.55009 | 0 |  | 0 | 0 | 0.17516 | 0 |  | 0 | 0 | 0.55009 | 0 |  | 0 | 0 | 0.55009 | 0 |  | 0 | 177.1142 | 0.17516 | 35.4228 |  | 177.1142 | 425.7553 | 0.697 | 85.1511 |  | 425.7553 | 0 | 0.34881 | 0 |  | 0 | 165.1931 | 0.52106 | 33.0386 |  | 165.1931 | 165.1931 | 0.52106 | 33.0386 |  | 165.1931 | 165.1931 | 0.52106 | 33.0386 |  | 165.1931 | 165.1931 | 0.52106 | 33.0386 |  | 165.1931 | 0 | 1 | 0 |  | 0 | 0 | 1 | 0 |  | 0 | 0 | 1 | 0 |  | 0 | 461.9389 |  | 461.9389 |  |  | 461.9389
|  | 2008-03-15 | 11:00 | 1 |  | 15.4583 | 3 | 2008 | 3 | 2008 | 2454540.9583 | 2995.9167 | 3310.3053 | 3233.3764 | 3235.1982 | 23.4379 | 23.7062 | -1.9081 | 0.082024 | 203.5585 | 11.5585 | 173.8532 | -30.0822 | 143.771 | -214.2118 | 31.4323 | 138.808 | 37.7341 | 881.1409 | -41.192 | 0.25 | 459.6314 | 12.0245 | 0.51847 | 2.4049 |  | 8.6392 | 12.0245 | 12.0245 | 0.51847 | 2.4049 |  | 12.0245 | 12.0245 | 0.11719 | 2.4049 |  | 12.0245 | 12.0245 | 0.51847 | 2.4049 |  | 12.0245 | 12.0245 | 0.51847 | 2.4049 |  | 12.0245 | 180.6548 | 0.11719 | 36.131 |  | 180.6548 | 434.2663 | 0.6757 | 86.8533 |  | 434.2663 | 0 | 0.30304 | 0 |  | 0 | 168.4953 | 0.4874 | 33.6991 |  | 168.4953 | 168.4953 | 0.4874 | 33.6991 |  | 168.4953 | 168.4953 | 0.4874 | 33.6991 |  | 168.4953 | 168.4953 | 0.4874 | 33.6991 |  | 168.4953 | 10.1156 | 1 | 2.0231 |  | 10.1156 | 0 | 1 | 0 |  | 0 | 0 | 1 | 0 |  | 0 | 515.1612 |  | 515.1612 |  |  | 515.1612
|  | 2008-03-15 | 11:15 | 1 |  | 15.4688 | 3 | 2008 | 3 | 2008 | 2454540.9688 | 2995.9271 | 3310.3156 | 3233.3866 | 3235.2085 | 23.4379 | 23.7068 | -1.904 | 0.082024 | 203.5592 | 11.5592 | 173.8635 | -26.3219 | 147.5415 | -210.4507 | 33.007 | 142.8431 | 34.6067 | 850.9238 | -37.1569 | 0.25 | 475.9533 | 25.1448 | 0.48821 | 5.029 |  | 17.3049 | 25.1448 | 25.1448 | 0.48821 | 5.029 |  | 25.1448 | 25.1448 | 0.061717 | 5.029 |  | 25.1448 | 25.1448 | 0.48821 | 5.029 |  | 25.1448 | 25.1448 | 0.48821 | 5.029 |  | 25.1448 | 182.5407 | 0.061717 | 36.5081 |  | 182.5407 | 438.7997 | 0.65532 | 87.7599 |  | 438.7997 | 0 | 0.25925 | 0 |  | 0 | 170.2543 | 0.45519 | 34.0509 |  | 170.2543 | 170.2543 | 0.45519 | 34.0509 |  | 170.2543 | 170.2543 | 0.45519 | 34.0509 |  | 170.2543 | 170.2543 | 0.45519 | 34.0509 |  | 170.2543 | 21.8365 | 1 | 4.3673 |  | 21.8365 | 0 | 1 | 0 |  | 0 | 0 | 1 | 0 |  | 0 | 567.4146 |  | 567.4146 |  |  | 567.4146
|  | 2008-03-15 | 11:30 | 1 |  | 15.4792 | 3 | 2008 | 3 | 2008 | 2454540.9792 | 2995.9375 | 3310.3258 | 3233.3969 | 3235.2189 | 23.4379 | 23.7075 | -1.8998 | 0.082024 | 203.5599 | 11.5599 | 173.8738 | -22.5617 | 151.3121 | -206.6897 | 34.4396 | 147.022 | 31.1871 | 825.4432 | -32.978 | 0.25 | 490.6455 | 38.9096 | 0.45973 | 7.7819 |  | 25.6697 | 38.9096 | 38.9096 | 0.45973 | 7.7819 |  | 38.9096 | 38.9096 | 0.0095013 | 7.7819 |  | 38.9096 | 38.9096 | 0.45973 | 7.7819 |  | 38.9096 | 38.9096 | 0.45973 | 7.7819 |  | 38.9096 | 182.711 | 0.0095013 | 36.5422 |  | 182.711 | 439.2092 | 0.63614 | 87.8418 |  | 439.2092 | 0 | 0.21803 | 0 |  | 0 | 170.4132 | 0.42487 | 34.0826 |  | 170.4132 | 170.4132 | 0.42487 | 34.0826 |  | 170.4132 | 170.4132 | 0.42487 | 34.0826 |  | 170.4132 | 170.4132 | 0.42487 | 34.0826 |  | 170.4132 | 34.786 | 1 | 6.9572 |  | 34.786 | 0 | 1 | 0 |  | 0 | 0 | 1 | 0 |  | 0 | 617.4197 |  | 617.4197 |  |  | 617.4197
|  | 2008-03-15 | 11:45 | 1 |  | 15.4896 | 3 | 2008 | 3 | 2008 | 2454540.9896 | 2995.9479 | 3310.3361 | 3233.4072 | 3235.2293 | 23.4379 | 23.7081 | -1.8957 | 0.082025 | 203.5606 | 11.5606 | 173.8841 | -18.8014 | 155.0827 | -202.9286 | 35.7176 | 151.3422 | 27.4778 | 804.1965 | -28.6578 | 0.25 | 503.6083 | 53.1129 | 0.43349 | 10.6226 |  | 33.6463 | 53.1129 | 53.1129 | 0.43349 | 10.6226 |  | 53.1129 | 53.1129 | 1 | 10.6226 |  | 53.1129 | 53.1129 | 0.43349 | 10.6226 |  | 53.1129 | 53.1129 | 0.43349 | 10.6226 |  | 53.1129 | 181.137 | 1 | 36.2274 |  | 181.137 | 435.4255 | 0.61847 | 87.0851 |  | 435.4255 | 0 | 0.18004 | 0 |  | 0 | 168.9451 | 0.39694 | 33.789 |  | 168.9451 | 168.9451 | 0.39694 | 33.789 |  | 168.9451 | 168.9451 | 0.39694 | 33.789 |  | 168.9451 | 168.9451 | 0.39694 | 33.789 |  | 168.9451 | 48.7362 | 1 | 9.7472 |  | 48.7362 | 0 | 1 | 0 |  | 0 | 0 | 1 | 0 |  | 0 | 663.8271 |  | 663.8271 |  |  | 663.8271
|  | 2008-03-15 | 12:00 | 1 |  | 15.5 | 3 | 2008 | 3 | 2008 | 2454541 | 2995.9583 | 3310.3464 | 3233.4174 | 3235.2397 | 23.4379 | 23.7087 | -1.8916 | 0.082025 | 203.5613 | 11.5613 | 173.8944 | -15.0411 | 158.8533 | -199.1676 | 36.8285 | 155.797 | 23.4896 | 786.7804 | -24.203 | 0.25 | 514.7561 | 67.5377 | 0.40998 | 13.5075 |  | 41.1966 | 67.5377 | 67.5377 | 0.40998 | 13.5075 |  | 67.5377 | 67.5377 | 1 | 13.5075 |  | 67.5377 | 67.5377 | 0.40998 | 13.5075 |  | 67.5377 | 67.5377 | 0.40998 | 13.5075 |  | 67.5377 | 177.822 | 1 | 35.5644 |  | 177.822 | 427.4568 | 0.60264 | 85.4914 |  | 427.4568 | 0 | 0.14602 | 0 |  | 0 | 165.8532 | 0.37191 | 33.1706 |  | 165.8532 | 165.8532 | 0.37191 | 33.1706 |  | 165.8532 | 165.8532 | 0.37191 | 33.1706 |  | 165.8532 | 165.8532 | 0.37191 | 33.1706 |  | 165.8532 | 63.3985 | 1 | 12.6797 |  | 63.3985 | 0 | 1 | 0 |  | 0 | 0 | 1 | 0 |  | 0 | 705.2654 |  | 705.2654 |  |  | 705.2654
|  | 2008-03-15 | 12:15 | 1 |  | 15.5104 | 3 | 2008 | 3 | 2008 | 2454541.0104 | 2995.9688 | 3310.3566 | 3233.4277 | 3235.2501 | 23.4379 | 23.7094 | -1.8875 | 0.082025 | 203.562 | 11.562 | 173.9047 | -11.2808 | 162.6238 | -195.4066 | 37.7607 | 160.3751 | 19.2434 | 772.8749 | -19.6249 | 0.25 | 524.0175 | 81.9603 | 0.38972 | 16.3921 |  | 48.3338 | 81.9603 | 81.9603 | 0.38972 | 16.3921 |  | 81.9603 | 81.9603 | 1 | 16.3921 |  | 81.9603 | 81.9603 | 0.38972 | 16.3921 |  | 81.9603 | 81.9603 | 0.38972 | 16.3921 |  | 81.9603 | 172.8013 | 1 | 34.5603 |  | 172.8013 | 415.3878 | 0.589 | 83.0776 |  | 415.3878 | 0 | 0.1167 | 0 |  | 0 | 161.1705 | 0.35035 | 32.2341 |  | 161.1705 | 161.1705 | 0.35035 | 32.2341 |  | 161.1705 | 161.1705 | 0.35035 | 32.2341 |  | 161.1705 | 161.1705 | 0.35035 | 32.2341 |  | 161.1705 | 78.4286 | 1 | 15.6857 |  | 78.4286 | 0 | 1 | 0 |  | 0 | 0 | 1 | 0 |  | 0 | 740.4029 |  | 740.4029 |  |  | 740.4029
|  | 2008-03-15 | 12:30 | 1 |  | 15.5208 | 3 | 2008 | 3 | 2008 | 2454541.0208 | 2995.9792 | 3310.3669 | 3233.438 | 3235.2605 | 23.4379 | 23.71 | -1.8834 | 0.082025 | 203.5626 | 11.5626 | 173.915 | -7.5206 | 166.3944 | -191.6455 | 38.5037 | 165.0603 | 14.7709 | 762.232 | -14.9397 | 0.25 | 531.3343 | 96.1549 | 0.37321 | 19.231 |  | 55.117 | 96.1549 | 96.1549 | 0.37321 | 19.231 |  | 96.1549 | 96.1549 | 1 | 19.231 |  | 96.1549 | 96.1549 | 0.37321 | 19.231 |  | 96.1549 | 96.1549 | 0.37321 | 19.231 |  | 96.1549 | 166.1408 | 1 | 33.2282 |  | 166.1408 | 399.3769 | 0.57788 | 79.8754 |  | 399.3769 | 0 | 0.092805 | 0 |  | 0 | 154.9582 | 0.33277 | 30.9916 |  | 154.9582 | 154.9582 | 0.33277 | 30.9916 |  | 154.9582 | 154.9582 | 0.33277 | 30.9916 |  | 154.9582 | 154.9582 | 0.33277 | 30.9916 |  | 154.9582 | 93.438 | 1 | 18.6876 |  | 93.438 | 0 | 1 | 0 |  | 0 | 0 | 1 | 0 |  | 0 | 768.0209 |  | 768.0209 |  |  | 768.0209
|  | 2008-03-15 | 12:45 | 1 |  | 15.5312 | 3 | 2008 | 3 | 2008 | 2454541.0312 | 2995.9896 | 3310.3772 | 3233.4482 | 3235.2708 | 23.4379 | 23.7106 | -1.8792 | 0.082026 | 203.5633 | 11.5633 | 173.9253 | -3.7603 | 170.165 | -187.8845 | 39.0483 | 169.8318 | 10.1149 | 754.666 | -10.1682 | 0.25 | 536.6612 | 109.8981 | 0.36089 | 21.9796 |  | 61.6404 | 109.8981 | 109.8981 | 0.36089 | 21.9796 |  | 109.8981 | 109.8981 | 1 | 21.9796 |  | 109.8981 | 109.8981 | 0.36089 | 21.9796 |  | 109.8981 | 109.8981 | 0.36089 | 21.9796 |  | 109.8981 | 157.9357 | 1 | 31.5871 |  | 157.9357 | 379.6531 | 0.56958 | 75.9306 |  | 379.6531 | 0 | 0.074968 | 0 |  | 0 | 147.3054 | 0.31965 | 29.4611 |  | 147.3054 | 147.3054 | 0.31965 | 29.4611 |  | 147.3054 | 147.3054 | 0.31965 | 29.4611 |  | 147.3054 | 147.3054 | 0.31965 | 29.4611 |  | 147.3054 | 108.0096 | 1 | 21.6019 |  | 108.0096 | 0 | 1 | 0 |  | 0 | 0 | 1 | 0 |  | 0 | 787.0917 |  | 787.0917 |  |  | 787.0917
|  | 2008-03-15 | 13:00 | 1 |  | 15.5417 | 3 | 2008 | 3 | 2008 | 2454541.0417 | 2996 | 3310.3874 | 3233.4585 | 3235.2812 | 23.4379 | 23.7113 | -1.8751 | 0.082026 | 203.564 | 11.564 | 173.9356 | 0 | 173.9356 | -184.1235 | 39.3879 | 174.6645 | 5.3278 | 750.0475 | -5.3355 | 0.25 | 539.9658 | 122.9729 | 0.35311 | 24.5946 |  | 68.0171 | 122.9729 | 122.9729 | 0.35311 | 24.5946 |  | 122.9729 | 122.9729 | 1 | 24.5946 |  | 122.9729 | 122.9729 | 0.35311 | 24.5946 |  | 122.9729 | 122.9729 | 0.35311 | 24.5946 |  | 122.9729 | 148.3086 | 1 | 29.6617 |  | 148.3086 | 356.5111 | 0.56434 | 71.3022 |  | 356.5111 | 0 | 0.063707 | 0 |  | 0 | 138.3263 | 0.31137 | 27.6653 |  | 138.3263 | 138.3263 | 0.31137 | 27.6653 |  | 138.3263 | 138.3263 | 0.31137 | 27.6653 |  | 138.3263 | 138.3263 | 0.31137 | 27.6653 |  | 138.3263 | 121.7192 | 1 | 24.3438 |  | 121.7192 | 0 | 1 | 0 |  | 0 | 0 | 1 | 0 |  | 0 | 796.8544 |  | 796.8544 |  |  | 796.8544
|  | 2008-03-15 | 13:15 | 1 |  | 15.5521 | 3 | 2008 | 3 | 2008 | 2454541.0521 | 2996.0104 | 3310.3977 | 3233.4688 | 3235.2916 | 23.4379 | 23.7119 | -1.871 | 0.082026 | 203.5647 | 11.5647 | 173.9458 | 3.7603 | 177.7061 | -180.3624 | 39.518 | 179.5304 | 0.46956 | 748.2983 | -0.46957 | 0.25 | 541.228 | 135.173 | 0.35011 | 27.0346 |  | 74.3596 | 135.173 | 135.173 | 0.35011 | 27.0346 |  | 135.173 | 135.173 | 1 | 27.0346 |  | 135.173 | 135.173 | 0.35011 | 27.0346 |  | 135.173 | 135.173 | 0.35011 | 27.0346 |  | 135.173 | 137.407 | 1 | 27.4814 |  | 137.407 | 330.3054 | 0.56232 | 66.0611 |  | 330.3054 | 0 | 0.059365 | 0 |  | 0 | 128.1585 | 0.30818 | 25.6317 |  | 128.1585 | 128.1585 | 0.30818 | 25.6317 |  | 128.1585 | 128.1585 | 0.30818 | 25.6317 |  | 128.1585 | 128.1585 | 0.30818 | 25.6317 |  | 128.1585 | 134.1593 | 1 | 26.8319 |  | 134.1593 | 0 | 1 | 0 |  | 0 | 0 | 1 | 0 |  | 0 | 796.8772 |  | 796.8772 |  |  | 796.8772
|  | 2008-03-15 | 13:30 | 1 |  | 15.5625 | 3 | 2008 | 3 | 2008 | 2454541.0625 | 2996.0208 | 3310.408 | 3233.479 | 3235.302 | 23.4379 | 23.7125 | -1.8669 | 0.082027 | 203.5654 | 11.5654 | 173.9561 | 7.5206 | 181.4767 | -176.6014 | 39.4368 | 175.6001 | -4.3956 | 749.3887 | 4.3999 | 0.25 | 540.4405 | 146.3068 | 0.35198 | 29.2614 |  | 80.7585 | 146.3068 | 146.3068 | 0.35198 | 29.2614 |  | 146.3068 | 146.3068 | 1 | 29.2614 |  | 146.3068 | 146.3068 | 0.35198 | 29.2614 |  | 146.3068 | 146.3068 | 0.35198 | 29.2614 |  | 146.3068 | 125.4005 | 1 | 25.0801 |  | 125.4005 | 301.4436 | 0.56358 | 60.2887 |  | 301.4436 | 0 | 0.062077 | 0 |  | 0 | 116.9601 | 0.31017 | 23.392 |  | 116.9601 | 116.9601 | 0.31017 | 23.392 |  | 116.9601 | 116.9601 | 0.31017 | 23.392 |  | 116.9601 | 116.9601 | 0.31017 | 23.392 |  | 116.9601 | 144.9633 | 1 | 28.9927 |  | 144.9633 | 0 | 1 | 0 |  | 0 | 0 | 1 | 0 |  | 0 | 787.0982 |  | 787.0982 |  |  | 787.0982
|  | 2008-03-15 | 13:45 | 1 |  | 15.5729 | 3 | 2008 | 3 | 2008 | 2454541.0729 | 2996.0312 | 3310.4182 | 3233.4893 | 3235.3124 | 23.4379 | 23.7132 | -1.8628 | 0.082027 | 203.5661 | 11.5661 | 173.9664 | 11.2808 | 185.2473 | -172.8404 | 39.1455 | 170.7571 | -9.2029 | 753.3369 | 9.2429 | 0.25 | 537.6081 | 156.2004 | 0.35867 | 31.2401 |  | 87.2642 | 156.2004 | 156.2004 | 0.35867 | 31.2401 |  | 156.2004 | 156.2004 | 1 | 31.2401 |  | 156.2004 | 156.2004 | 0.35867 | 31.2401 |  | 156.2004 | 156.2004 | 0.35867 | 31.2401 |  | 156.2004 | 112.4775 | 1 | 22.4955 |  | 112.4775 | 270.3787 | 0.56808 | 54.0757 |  | 270.3787 | 0 | 0.071757 | 0 |  | 0 | 104.9069 | 0.31729 | 20.9814 |  | 104.9069 | 104.9069 | 0.31729 | 20.9814 |  | 104.9069 | 104.9069 | 0.31729 | 20.9814 |  | 104.9069 | 104.9069 | 0.31729 | 20.9814 |  | 104.9069 | 153.8276 | 1 | 30.7655 |  | 153.8276 | 0 | 1 | 0 |  | 0 | 0 | 1 | 0 |  | 0 | 767.8346 |  | 767.8346 |  |  | 767.8346
|  | 2008-03-15 | 14:00 | 1 |  | 15.5833 | 3 | 2008 | 3 | 2008 | 2454541.0833 | 2996.0417 | 3310.4285 | 3233.4996 | 3235.3228 | 23.4379 | 23.7138 | -1.8587 | 0.082027 | 203.5667 | 11.5667 | 173.9767 | 15.0411 | 189.0178 | -169.0793 | 38.6479 | 165.969 | -13.8911 | 760.2091 | 14.031 | 0.25 | 532.7482 | 164.7019 | 0.36997 | 32.9404 |  | 93.8744 | 164.7019 | 164.7019 | 0.36997 | 32.9404 |  | 164.7019 | 164.7019 | 1 | 32.9404 |  | 164.7019 | 164.7019 | 0.36997 | 32.9404 |  | 164.7019 | 164.7019 | 0.36997 | 32.9404 |  | 164.7019 | 98.8418 | 1 | 19.7684 |  | 98.8418 | 237.6004 | 0.57569 | 47.5201 |  | 237.6004 | 0 | 0.088108 | 0 |  | 0 | 92.189 | 0.32932 | 18.4378 |  | 92.189 | 92.189 | 0.32932 | 18.4378 |  | 92.189 | 92.189 | 0.32932 | 18.4378 |  | 92.189 | 92.189 | 0.32932 | 18.4378 |  | 92.189 | 160.5284 | 1 | 32.1057 |  | 160.5284 | 0 | 1 | 0 |  | 0 | 0 | 1 | 0 |  | 0 | 739.7613 |  | 739.7613 |  |  | 739.7613
|  | 2008-03-15 | 14:15 | 1 |  | 15.5938 | 3 | 2008 | 3 | 2008 | 2454541.0938 | 2996.0521 | 3310.4388 | 3233.5098 | 3235.3331 | 23.4379 | 23.7144 | -1.8545 | 0.082027 | 203.5674 | 11.5674 | 173.987 | 18.8014 | 192.7884 | -165.3183 | 37.9504 | 161.2617 | -18.406 | 770.1221 | 18.7383 | 0.25 | 525.8906 | 171.6834 | 0.38554 | 34.3367 |  | 100.5275 | 171.6834 | 171.6834 | 0.38554 | 34.3367 |  | 171.6834 | 171.6834 | 1 | 34.3367 |  | 171.6834 | 171.6834 | 0.38554 | 34.3367 |  | 171.6834 | 171.6834 | 0.38554 | 34.3367 |  | 171.6834 | 84.7085 | 1 | 16.9417 |  | 84.7085 | 203.6261 | 0.58618 | 40.7252 |  | 203.6261 | 0 | 0.11065 | 0 |  | 0 | 79.0069 | 0.3459 | 15.8014 |  | 79.0069 | 79.0069 | 0.3459 | 15.8014 |  | 79.0069 | 79.0069 | 0.3459 | 15.8014 |  | 79.0069 | 79.0069 | 0.3459 | 15.8014 |  | 79.0069 | 164.9307 | 1 | 32.9861 |  | 164.9307 | 0 | 1 | 0 |  | 0 | 0 | 1 | 0 |  | 0 | 703.8592 |  | 703.8592 |  |  | 703.8592
|  | 2008-03-15 | 14:30 | 1 |  | 15.6042 | 3 | 2008 | 3 | 2008 | 2454541.1042 | 2996.0625 | 3310.449 | 3233.5201 | 3235.3435 | 23.4379 | 23.7151 | -1.8504 | 0.082028 | 203.5681 | 11.5681 | 173.9973 | 22.5617 | 196.559 | -161.5572 | 37.0614 | 156.6569 | -22.7026 | 783.2474 | 23.3431 | 0.25 | 517.078 | 177.0438 | 0.40497 | 35.4088 |  | 107.1054 | 177.0438 | 177.0438 | 0.40497 | 35.4088 |  | 177.0438 | 177.0438 | 1 | 35.4088 |  | 177.0438 | 177.0438 | 0.40497 | 35.4088 |  | 177.0438 | 177.0438 | 0.40497 | 35.4088 |  | 177.0438 | 70.3002 | 1 | 14.06 |  | 70.3002 | 168.9909 | 0.59926 | 33.7982 |  | 168.9909 | 0 | 0.13877 | 0 |  | 0 | 65.5685 | 0.36658 | 13.1137 |  | 65.5685 | 65.5685 | 0.36658 | 13.1137 |  | 65.5685 | 65.5685 | 0.36658 | 13.1137 |  | 65.5685 | 65.5685 | 0.36658 | 13.1137 |  | 65.5685 | 166.9907 | 1 | 33.3981 |  | 166.9907 | 0 | 1 | 0 |  | 0 | 0 | 1 | 0 |  | 0 | 661.3439 |  | 661.3439 |  |  | 661.3439
|  | 2008-03-15 | 14:45 | 1 |  | 15.6146 | 3 | 2008 | 3 | 2008 | 2454541.1146 | 2996.0729 | 3310.4593 | 3233.5304 | 3235.3539 | 23.4379 | 23.7157 | -1.8463 | 0.082028 | 203.5688 | 11.5688 | 174.0076 | 26.3219 | 200.3296 | -157.7962 | 35.9913 | 152.172 | -26.7467 | 799.8171 | 27.828 | 0.25 | 506.3658 | 180.7113 | 0.42776 | 36.1423 |  | 113.4424 | 180.7113 | 180.7113 | 0.42776 | 36.1423 |  | 180.7113 | 180.7113 | 1 | 36.1423 |  | 180.7113 | 180.7113 | 0.42776 | 36.1423 |  | 180.7113 | 180.7113 | 0.42776 | 36.1423 |  | 180.7113 | 55.8428 | 1 | 11.1686 |  | 55.8428 | 134.2374 | 0.61461 | 26.8475 |  | 134.2374 | 0 | 0.17175 | 0 |  | 0 | 52.0841 | 0.39084 | 10.4168 |  | 52.0841 | 52.0841 | 0.39084 | 10.4168 |  | 52.0841 | 52.0841 | 0.39084 | 10.4168 |  | 52.0841 | 52.0841 | 0.39084 | 10.4168 |  | 52.0841 | 166.7501 | 1 | 33.35 |  | 166.7501 | 0 | 1 | 0 |  | 0 | 0 | 1 | 0 |  | 0 | 613.5827 |  | 613.5827 |  |  | 613.5827
|  | 2008-03-15 | 15:00 | 1 |  | 15.625 | 3 | 2008 | 3 | 2008 | 2454541.125 | 2996.0833 | 3310.4696 | 3233.5406 | 3235.3643 | 23.4379 | 23.7164 | -1.8422 | 0.082028 | 203.5695 | 11.5695 | 174.0179 | 30.0822 | 204.1001 | -154.0352 | 34.7515 | 147.8194 | -30.5152 | 820.1325 | 32.1806 | 0.25 | 493.8226 | 182.6442 | 0.4534 | 36.5288 |  | 119.3393 | 182.6442 | 182.6442 | 0.4534 | 36.5288 |  | 182.6442 | 182.6442 | 1 | 36.5288 |  | 182.6442 | 182.6442 | 0.4534 | 36.5288 |  | 182.6442 | 182.6442 | 0.4534 | 36.5288 |  | 182.6442 | 41.5606 | 1 | 8.3121 |  | 41.5606 | 99.9054 | 0.63188 | 19.9811 |  | 99.9054 | 0 | 0.20887 | 0 |  | 0 | 38.7633 | 0.41813 | 7.7527 |  | 38.7633 | 38.7633 | 0.41813 | 7.7527 |  | 38.7633 | 38.7633 | 0.41813 | 7.7527 |  | 38.7633 | 38.7633 | 0.41813 | 7.7527 |  | 38.7633 | 164.3262 | 1 | 32.8652 |  | 164.3262 | 0 | 1 | 0 |  | 0 | 0 | 1 | 0 |  | 0 | 562.0132 |  | 562.0132 |  |  | 562.0132
|  | 2008-03-15 | 15:15 | 1 |  | 15.6354 | 3 | 2008 | 3 | 2008 | 2454541.1354 | 2996.0938 | 3310.4798 | 3233.5509 | 3235.3747 | 23.4379 | 23.717 | -1.8381 | 0.082029 | 203.5702 | 11.5702 | 174.0282 | 33.8425 | 207.8707 | -150.2741 | 33.3544 | 143.6067 | -33.995 | 844.5754 | 36.3933 | 0.25 | 479.5309 | 182.8324 | 0.48139 | 36.5665 |  | 124.58 | 182.8324 | 182.8324 | 0.48139 | 36.5665 |  | 182.8324 | 182.8324 | 0.049214 | 36.5665 |  | 182.8324 | 182.8324 | 0.48139 | 36.5665 |  | 182.8324 | 182.8324 | 0.48139 | 36.5665 |  | 182.8324 | 27.6727 | 0.049214 | 5.5345 |  | 27.6727 | 66.521 | 0.65073 | 13.3042 |  | 66.521 | 0 | 0.24938 | 0 |  | 0 | 25.8101 | 0.44793 | 5.162 |  | 25.8101 | 25.8101 | 0.44793 | 5.162 |  | 25.8101 | 25.8101 | 0.44793 | 5.162 |  | 25.8101 | 25.8101 | 0.44793 | 5.162 |  | 25.8101 | 159.8979 | 1 | 31.9796 |  | 159.8979 | 0 | 1 | 0 |  | 0 | 0 | 1 | 0 |  | 0 | 508.0687 |  | 508.0687 |  |  | 508.0687
|  | 2008-03-15 | 15:30 | 1 |  | 15.6458 | 3 | 2008 | 3 | 2008 | 2454541.1458 | 2996.1042 | 3310.4901 | 3233.5612 | 3235.3851 | 23.4379 | 23.7176 | -1.8339 | 0.082029 | 203.5709 | 11.5709 | 174.0385 | 37.6028 | 211.6413 | -146.5131 | 31.8125 | 139.5375 | -37.1821 | 873.622 | 40.4625 | 0.25 | 463.5872 | 181.2982 | 0.51126 | 36.2596 |  | 128.9496 | 181.2982 | 181.2982 | 0.51126 | 36.2596 |  | 181.2982 | 181.2982 | 0.10397 | 36.2596 |  | 181.2982 | 181.2982 | 0.51126 | 36.2596 |  | 181.2982 | 181.2982 | 0.51126 | 36.2596 |  | 181.2982 | 14.3878 | 0.10397 | 2.8776 |  | 14.3878 | 34.5861 | 0.67085 | 6.9172 |  | 34.5861 | 0 | 0.29261 | 0 |  | 0 | 13.4194 | 0.47972 | 2.6839 |  | 13.4194 | 13.4194 | 0.47972 | 2.6839 |  | 13.4194 | 13.4194 | 0.47972 | 2.6839 |  | 13.4194 | 13.4194 | 0.47972 | 2.6839 |  | 13.4194 | 153.6915 | 1 | 30.7383 |  | 153.6915 | 0 | 1 | 0 |  | 0 | 0 | 1 | 0 |  | 0 | 453.1179 |  | 453.1179 |  |  | 453.1179
|  | 2008-03-15 | 15:45 | 1 |  | 15.6562 | 3 | 2008 | 3 | 2008 | 2454541.1562 | 2996.1146 | 3310.5004 | 3233.5714 | 3235.3954 | 23.4379 | 23.7183 | -1.8298 | 0.082029 | 203.5715 | 11.5715 | 174.0488 | 41.3631 | 215.4119 | -142.7521 | 30.1385 | 135.6113 | -40.0797 | 907.8615 | 44.3887 | 0.25 | 446.1033 | 178.0957 | 0.54258 | 35.6191 |  | 132.2495 | 178.0957 | 178.0957 | 0.54258 | 35.6191 |  | 178.0957 | 178.0957 | 0.16139 | 35.6191 |  | 178.0957 | 178.0957 | 0.54258 | 35.6191 |  | 178.0957 | 178.0957 | 0.54258 | 35.6191 |  | 178.0957 | 1.9003 | 0.16139 | 0.38006 |  | 1.9003 | 4.568 | 0.69194 | 0.9136 |  | 4.568 | 0 | 0.33794 | 0 |  | 0 | 1.7724 | 0.51306 | 0.35448 |  | 1.7724 | 1.7724 | 0.51306 | 0.35448 |  | 1.7724 | 1.7724 | 0.51306 | 0.35448 |  | 1.7724 | 1.7724 | 0.51306 | 0.35448 |  | 1.7724 | 145.9658 | 1 | 29.1932 |  | 145.9658 | 0 | 1 | 0 |  | 0 | 0 | 1 | 0 |  | 0 | 398.4196 |  | 398.4196 |  |  | 398.4196
|  | 2008-03-15 | 16:00 | 1 |  | 15.6667 | 3 | 2008 | 3 | 2008 | 2454541.1667 | 2996.125 | 3310.5106 | 3233.5817 | 3235.4058 | 23.4379 | 23.7189 | -1.8257 | 0.082029 | 203.5722 | 11.5722 | 174.0591 | 45.1233 | 219.1824 | -138.991 | 28.3448 | 131.8248 | -42.6961 | 948.0183 | 48.1752 | 0.25 | 427.2069 | 173.311 | 0.57498 | 34.6622 |  | 134.3118 | 173.311 | 173.311 | 0.57498 | 34.6622 |  | 173.311 | 173.311 | 0.22079 | 34.6622 |  | 173.311 | 173.311 | 0.57498 | 34.6622 |  | 173.311 | 173.311 | 0.57498 | 34.6622 |  | 173.311 | 0 | 0.22079 | 0 |  | 0 | 0 | 0.71376 | 0 |  | 0 | 0 | 0.38483 | 0 |  | 0 | 0 | 0.54755 | 0 |  | 0 | 0 | 0.54755 | 0 |  | 0 | 0 | 0.54755 | 0 |  | 0 | 0 | 0.54755 | 0 |  | 0 | 136.9996 | 1 | 27.3999 |  | 136.9996 | 0 | 1 | 0 |  | 0 | 0 | 1 | 0 |  | 0 | 345.0913 |  | 345.0913 |  |  | 345.0913
|  | 2008-03-15 | 16:15 | 1 |  | 15.6771 | 3 | 2008 | 3 | 2008 | 2454541.1771 | 2996.1354 | 3310.5209 | 3233.592 | 3235.4162 | 23.4379 | 23.7195 | -1.8216 | 0.08203 | 203.5729 | 11.5729 | 174.0694 | 48.8836 | 222.953 | -135.23 | 26.4434 | 128.172 | -45.0436 | 994.9801 | 51.828 | 0.25 | 407.0433 | 167.0606 | 0.60815 | 33.4121 |  | 135.01 | 167.0606 | 167.0606 | 0.60815 | 33.4121 |  | 167.0606 | 167.0606 | 0.28161 | 33.4121 |  | 167.0606 | 167.0606 | 0.60815 | 33.4121 |  | 167.0606 | 167.0606 | 0.60815 | 33.4121 |  | 167.0606 | 0 | 0.28161 | 0 |  | 0 | 0 | 0.7361 | 0 |  | 0 | 0 | 0.43285 | 0 |  | 0 | 0 | 0.58287 | 0 |  | 0 | 0 | 0.58287 | 0 |  | 0 | 0 | 0.58287 | 0 |  | 0 | 0 | 0.58287 | 0 |  | 0 | 127.08 | 1 | 25.416 |  | 127.08 | 0 | 1 | 0 |  | 0 | 0 | 1 | 0 |  | 0 | 294.0907 |  | 294.0907 |  |  | 294.0907
|  | 2008-03-15 | 16:30 | 1 |  | 15.6875 | 3 | 2008 | 3 | 2008 | 2454541.1875 | 2996.1458 | 3310.5312 | 3233.6022 | 3235.4266 | 23.4379 | 23.7202 | -1.8175 | 0.08203 | 203.5736 | 11.5736 | 174.0797 | 52.6439 | 226.7236 | -131.4689 | 24.4456 | 124.6452 | -47.1366 | 1049.8304 | 55.3548 | 0.25 | 385.7766 | 159.4906 | 0.64185 | 31.8981 |  | 134.2665 | 159.4906 | 159.4906 | 0.64185 | 31.8981 |  | 159.4906 | 159.4906 | 0.34338 | 31.8981 |  | 159.4906 | 159.4906 | 0.64185 | 31.8981 |  | 159.4906 | 159.4906 | 0.64185 | 31.8981 |  | 159.4906 | 0 | 0.34338 | 0 |  | 0 | 0 | 0.75879 | 0 |  | 0 | 0 | 0.48162 | 0 |  | 0 | 0 | 0.61874 | 0 |  | 0 | 0 | 0.61874 | 0 |  | 0 | 0 | 0.61874 | 0 |  | 0 | 0 | 0.61874 | 0 |  | 0 | 116.4935 | 1 | 23.2987 |  | 116.4935 | 0 | 1 | 0 |  | 0 | 0 | 1 | 0 |  | 0 | 246.2067 |  | 246.2067 |  |  | 246.2067
|  | 2008-03-15 | 16:45 | 1 |  | 15.6979 | 3 | 2008 | 3 | 2008 | 2454541.1979 | 2996.1562 | 3310.5414 | 3233.6125 | 3235.437 | 23.4379 | 23.7208 | -1.8134 | 0.08203 | 203.5743 | 11.5743 | 174.09 | 56.4042 | 230.4942 | -127.7079 | 22.3622 | 121.2354 | -48.9904 | 1113.8864 | 58.7646 | 0.25 | 363.5918 | 150.7737 | 0.67587 | 30.1547 |  | 132.0579 | 150.7737 | 150.7737 | 0.67587 | 30.1547 |  | 150.7737 | 150.7737 | 0.40576 | 30.1547 |  | 150.7737 | 150.7737 | 0.67587 | 30.1547 |  | 150.7737 | 150.7737 | 0.67587 | 30.1547 |  | 150.7737 | 0 | 0.40576 | 0 |  | 0 | 0 | 0.78171 | 0 |  | 0 | 0 | 0.53086 | 0 |  | 0 | 0 | 0.65496 | 0 |  | 0 | 0 | 0.65496 | 0 |  | 0 | 0 | 0.65496 | 0 |  | 0 | 0 | 0.65496 | 0 |  | 0 | 105.5183 | 1 | 21.1037 |  | 105.5183 | 0 | 1 | 0 |  | 0 | 0 | 1 | 0 |  | 0 | 202.057 |  | 202.057 |  |  | 202.057
|  | 2008-03-15 | 17:00 | 1 |  | 15.7083 | 3 | 2008 | 3 | 2008 | 2454541.2083 | 2996.1667 | 3310.5517 | 3233.6228 | 3235.4474 | 23.4379 | 23.7214 | -1.8092 | 0.082031 | 203.575 | 11.575 | 174.1003 | 60.1644 | 234.2647 | -123.9469 | 20.2031 | 117.9325 | -50.6208 | 1188.7403 | 62.0675 | 0.25 | 340.6968 | 141.1074 | 0.71007 | 28.2215 |  | 128.4174 | 141.1074 | 141.1074 | 0.71007 | 28.2215 |  | 141.1074 | 141.1074 | 0.46846 | 28.2215 |  | 141.1074 | 141.1074 | 0.71007 | 28.2215 |  | 141.1074 | 141.1074 | 0.71007 | 28.2215 |  | 141.1074 | 0 | 0.46846 | 0 |  | 0 | 0 | 0.80474 | 0 |  | 0 | 0 | 0.58036 | 0 |  | 0 | 0 | 0.69136 | 0 |  | 0 | 0 | 0.69136 | 0 |  | 0 | 0 | 0.69136 | 0 |  | 0 | 0 | 0.69136 | 0 |  | 0 | 94.4179 | 1 | 18.8836 |  | 94.4179 | 0 | 1 | 0 |  | 0 | 0 | 1 | 0 |  | 0 | 162.0909 |  | 162.0909 |  |  | 162.0909
|  | 2008-03-15 | 17:15 | 1 |  | 15.7188 | 3 | 2008 | 3 | 2008 | 2454541.2188 | 2996.1771 | 3310.562 | 3233.633 | 3235.4577 | 23.4379 | 23.7221 | -1.8051 | 0.082031 | 203.5756 | 11.5756 | 174.1106 | 63.9247 | 238.0353 | -120.1858 | 17.9778 | 114.7261 | -52.0428 | 1276.2982 | 65.2739 | 0.25 | 317.324 | 130.7098 | 0.74434 | 26.142 |  | 123.4345 | 130.7098 | 130.7098 | 0.74434 | 26.142 |  | 130.7098 | 130.7098 | 0.53129 | 26.142 |  | 130.7098 | 130.7098 | 0.74434 | 26.142 |  | 130.7098 | 130.7098 | 0.74434 | 26.142 |  | 130.7098 | 0 | 0.53129 | 0 |  | 0 | 0 | 0.82782 | 0 |  | 0 | 0 | 0.62997 | 0 |  | 0 | 0 | 0.72785 | 0 |  | 0 | 0 | 0.72785 | 0 |  | 0 | 0 | 0.72785 | 0 |  | 0 | 0 | 0.72785 | 0 |  | 0 | 83.4363 | 1 | 16.6873 |  | 83.4363 | 0 | 1 | 0 |  | 0 | 0 | 1 | 0 |  | 0 | 126.5949 |  | 126.5949 |  |  | 126.5949
|  | 2008-03-15 | 17:30 | 1 |  | 15.7292 | 3 | 2008 | 3 | 2008 | 2454541.2292 | 2996.1875 | 3310.5722 | 3233.6433 | 3235.4681 | 23.4379 | 23.7227 | -1.801 | 0.082031 | 203.5763 | 11.5763 | 174.1209 | 67.685 | 241.8059 | -116.4248 | 15.695 | 111.6053 | -53.2703 | 1378.8088 | 68.3947 | 0.25 | 293.7318 | 119.8154 | 0.77861 | 23.9631 |  | 117.2527 | 119.8154 | 119.8154 | 0.77861 | 23.9631 |  | 119.8154 | 119.8154 | 0.59412 | 23.9631 |  | 119.8154 | 119.8154 | 0.77861 | 23.9631 |  | 119.8154 | 119.8154 | 0.77861 | 23.9631 |  | 119.8154 | 0 | 0.59412 | 0 |  | 0 | 0 | 0.8509 | 0 |  | 0 | 0 | 0.67957 | 0 |  | 0 | 0 | 0.76433 | 0 |  | 0 | 0 | 0.76433 | 0 |  | 0 | 0 | 0.76433 | 0 |  | 0 | 0 | 0.76433 | 0 |  | 0 | 72.7931 | 1 | 14.5586 |  | 72.7931 | 0 | 1 | 0 |  | 0 | 0 | 1 | 0 |  | 0 | 95.7007 |  | 95.7007 |  |  | 95.7007
|  | 2008-03-15 | 17:45 | 1 |  | 15.7396 | 3 | 2008 | 3 | 2008 | 2454541.2396 | 2996.1979 | 3310.5825 | 3233.6536 | 3235.4785 | 23.4379 | 23.7233 | -1.7969 | 0.082031 | 203.577 | 11.577 | 174.1312 | 71.4453 | 245.5764 | -112.6638 | 13.3629 | 108.5593 | -54.3161 | 1498.8663 | 71.4407 | 0.25 | 270.2042 | 108.6693 | 0.81284 | 21.7339 |  | 110.0645 | 108.6693 | 108.6693 | 0.81284 | 21.7339 |  | 108.6693 | 108.6693 | 0.65687 | 21.7339 |  | 108.6693 | 108.6693 | 0.81284 | 21.7339 |  | 108.6693 | 108.6693 | 0.81284 | 21.7339 |  | 108.6693 | 0 | 0.65687 | 0 |  | 0 | 0 | 0.87395 | 0 |  | 0 | 0 | 0.72911 | 0 |  | 0 | 0 | 0.80076 | 0 |  | 0 | 0 | 0.80076 | 0 |  | 0 | 0 | 0.80076 | 0 |  | 0 | 0 | 0.80076 | 0 |  | 0 | 62.6798 | 1 | 12.536 |  | 62.6798 | 0 | 1 | 0 |  | 0 | 0 | 1 | 0 |  | 0 | 69.3943 |  | 69.3943 |  |  | 69.3943
|  | 2008-03-15 | 18:00 | 1 |  | 15.75 | 3 | 2008 | 3 | 2008 | 2454541.25 | 2996.2083 | 3310.5928 | 3233.6638 | 3235.4889 | 23.4379 | 23.724 | -1.7928 | 0.082032 | 203.5777 | 11.5777 | 174.1415 | 75.2056 | 249.347 | -108.9027 | 10.9891 | 105.5771 | -55.1913 | 1639.3624 | 74.4229 | 0.25 | 247.0473 | 97.519 | 0.84701 | 19.5038 |  | 102.1031 | 97.519 | 97.519 | 0.84701 | 19.5038 |  | 97.519 | 97.519 | 0.71951 | 19.5038 |  | 97.519 | 97.519 | 0.84701 | 19.5038 |  | 97.519 | 97.519 | 0.84701 | 19.5038 |  | 97.519 | 0 | 0.71951 | 0 |  | 0 | 0 | 0.89696 | 0 |  | 0 | 0 | 0.77856 | 0 |  | 0 | 0 | 0.83714 | 0 |  | 0 | 0 | 0.83714 | 0 |  | 0 | 0 | 0.83714 | 0 |  | 0 | 0 | 0.83714 | 0 |  | 0 | 53.255 | 1 | 10.651 |  | 53.255 | 0 | 1 | 0 |  | 0 | 0 | 1 | 0 |  | 0 | 47.5279 |  | 47.5279 |  |  | 47.5279
|  | 2008-03-15 | 18:15 | 1 |  | 15.7604 | 3 | 2008 | 3 | 2008 | 2454541.2604 | 2996.2188 | 3310.603 | 3233.6741 | 3235.4993 | 23.4379 | 23.7246 | -1.7886 | 0.082032 | 203.5784 | 11.5784 | 174.1518 | 78.9658 | 253.1176 | -105.1417 | 8.5808 | 102.6478 | -55.9055 | 1803.359 | 77.3522 | 0.25 | 224.5809 | 86.6053 | 0.88111 | 17.3211 |  | 93.6303 | 86.6053 | 86.6053 | 0.88111 | 17.3211 |  | 86.6053 | 86.6053 | 0.78204 | 17.3211 |  | 86.6053 | 86.6053 | 0.88111 | 17.3211 |  | 86.6053 | 86.6053 | 0.88111 | 17.3211 |  | 86.6053 | 0 | 0.78204 | 0 |  | 0 | 0 | 0.91993 | 0 |  | 0 | 0 | 0.82793 | 0 |  | 0 | 0 | 0.87344 | 0 |  | 0 | 0 | 0.87344 | 0 |  | 0 | 0 | 0.87344 | 0 |  | 0 | 0 | 0.87344 | 0 |  | 0 | 44.6414 | 1 | 8.9283 |  | 44.6414 | 0 | 1 | 0 |  | 0 | 0 | 1 | 0 |  | 0 | 29.8348 |  | 29.8348 |  |  | 29.8348
|  | 2008-03-15 | 18:30 | 1 |  | 15.7708 | 3 | 2008 | 3 | 2008 | 2454541.2708 | 2996.2292 | 3310.6133 | 3233.6844 | 3235.5097 | 23.4379 | 23.7253 | -1.7845 | 0.082032 | 203.5791 | 11.5791 | 174.1621 | 82.7261 | 256.8882 | -101.3806 | 6.1449 | 99.7606 | -56.4664 | 1993.8532 | 80.2394 | 0.25 | 203.1243 | 76.1495 | 0.91518 | 15.2299 |  | 84.9202 | 76.1495 | 76.1495 | 0.91518 | 15.2299 |  | 76.1495 | 76.1495 | 0.84449 | 15.2299 |  | 76.1495 | 76.1495 | 0.91518 | 15.2299 |  | 76.1495 | 76.1495 | 0.91518 | 15.2299 |  | 76.1495 | 0 | 0.84449 | 0 |  | 0 | 0 | 0.94287 | 0 |  | 0 | 0 | 0.87723 | 0 |  | 0 | 0 | 0.9097 | 0 |  | 0 | 0 | 0.9097 | 0 |  | 0 | 0 | 0.9097 | 0 |  | 0 | 0 | 0.9097 | 0 |  | 0 | 36.9217 | 1 | 7.3843 |  | 36.9217 | 0 | 1 | 0 |  | 0 | 0 | 1 | 0 |  | 0 | 15.9474 |  | 15.9474 |  |  | 15.9474
|  | 2008-03-15 | 18:45 | 1 |  | 15.7812 | 3 | 2008 | 3 | 2008 | 2454541.2812 | 2996.2396 | 3310.6236 | 3233.6946 | 3235.52 | 23.4379 | 23.7259 | -1.7804 | 0.082033 | 203.5798 | 11.5798 | 174.1723 | 86.4864 | 260.6587 | -97.6196 | 3.6877 | 96.9048 | -56.8802 | 2213.4272 | 83.0952 | 0.25 | 182.9742 | 66.3402 | 0.94922 | 13.268 |  | 76.2395 | 66.3402 | 66.3402 | 0.94922 | 13.268 |  | 66.3402 | 66.3402 | 0.9069 | 13.268 |  | 66.3402 | 66.3402 | 0.94922 | 13.268 |  | 66.3402 | 66.3402 | 0.94922 | 13.268 |  | 66.3402 | 0 | 0.9069 | 0 |  | 0 | 0 | 0.9658 | 0 |  | 0 | 0 | 0.9265 | 0 |  | 0 | 0 | 0.94594 | 0 |  | 0 | 0 | 0.94594 | 0 |  | 0 | 0 | 0.94594 | 0 |  | 0 | 0 | 0.94594 | 0 |  | 0 | 30.1366 | 1 | 6.0273 |  | 30.1366 | 0 | 1 | 0 |  | 0 | 0 | 1 | 0 |  | 0 | 5.4225 |  | 5.4225 |  |  | 5.4225
|  | 2008-03-15 | 19:00 | 1 |  | 15.7917 | 3 | 2008 | 3 | 2008 | 2454541.2917 | 2996.25 | 3310.6338 | 3233.7049 | 3235.5304 | 23.4379 | 23.7265 | -1.7763 | 0.082033 | 203.5804 | 11.5804 | 174.1826 | 90.2467 | 264.4293 | -93.8586 | 1.2157 | 94.0698 | -57.1513 | 2463.8221 | 85.9302 | 0.25 | 164.3787 | 57.3201 | 0.98328 | 11.464 |  | 67.8257 | 57.3201 | 57.3201 | 0.98328 | 11.464 |  | 57.3201 | 57.3201 | 0.96935 | 11.464 |  | 57.3201 | 57.3201 | 0.98328 | 11.464 |  | 57.3201 | 57.3201 | 0.98328 | 11.464 |  | 57.3201 | 0 | 0.96935 | 0 |  | 0 | 0 | 0.98874 | 0 |  | 0 | 0 | 0.9758 | 0 |  | 0 | 0 | 0.9822 | 0 |  | 0 | 0 | 0.9822 | 0 |  | 0 | 0 | 0.9822 | 0 |  | 0 | 0 | 0.9822 | 0 |  | 0 | 24.2851 | 1 | 4.857 |  | 24.2851 | 0 | 1 | 0 |  | 0 | 0 | 1 | 0 |  | 0 | 0 |  | 0 |  |  | 0
|  | 2008-03-15 | 19:15 | 1 |  | 15.8021 | 3 | 2008 | 3 | 2008 | 2454541.3021 | 2996.2604 | 3310.6441 | 3233.7152 | 3235.5408 | 23.4379 | 23.7272 | -1.7722 | 0.082033 | 203.5811 | 11.5811 | 174.1929 | 94.007 | 268.1999 | -90.0975 | -1.265 | 91.2451 | -57.2823 | 2745.5296 | 88.7549 | 0 | 0 | 0 | 1 | 0 |  | 0 | 0 | 0 | 1 | 0 |  | 0 | 0 | 1 | 0 |  | 0 | 0 | 1 | 0 |  | 0 | 0 | 1 | 0 |  | 0 | 0 | 1 | 0 |  | 0 | 0 | 1 | 0 |  | 0 | 0 | 1 | 0 |  | 0 | 0 | 1 | 0 |  | 0 | 0 | 1 | 0 |  | 0 | 0 | 1 | 0 |  | 0 | 0 | 1 | 0 |  | 0 | 0 | 1 | 0 |  | 0 | 0 | 1 | 0 |  | 0 | 0 | 1 | 0 |  | 0 | 0 |  | 0 |  |  | 0
|  | 2008-03-15 | 19:30 | 1 |  | 15.8125 | 3 | 2008 | 3 | 2008 | 2454541.3125 | 2996.2708 | 3310.6544 | 3233.7254 | 3235.5512 | 23.4379 | 23.7278 | -1.768 | 0.082033 | 203.5818 | 11.5818 | 174.2032 | 97.7672 | 271.9705 | -86.3365 | -3.7483 | 88.4199 | -57.274 | 3057.5293 | 91.5801 | 0 | 0 | 0 | 1 | 0 |  | 0 | 0 | 0 | 1 | 0 |  | 0 | 0 | 1 | 0 |  | 0 | 0 | 1 | 0 |  | 0 | 0 | 1 | 0 |  | 0 | 0 | 1 | 0 |  | 0 | 0 | 1 | 0 |  | 0 | 0 | 1 | 0 |  | 0 | 0 | 1 | 0 |  | 0 | 0 | 1 | 0 |  | 0 | 0 | 1 | 0 |  | 0 | 0 | 1 | 0 |  | 0 | 0 | 1 | 0 |  | 0 | 0 | 1 | 0 |  | 0 | 0 | 1 | 0 |  | 0 | 0 |  | 0 |  |  | 0
|  | 2008-03-15 | 19:45 | 1 |  | 15.8229 | 3 | 2008 | 3 | 2008 | 2454541.3229 | 2996.2812 | 3310.6646 | 3233.7357 | 3235.5616 | 23.4379 | 23.7284 | -1.7639 | 0.082034 | 203.5825 | 11.5825 | 174.2135 | 101.5275 | 275.741 | -82.5754 | -6.2283 | 85.5838 | -57.1257 | 3397.2691 | 94.4162 | 0 | 0 | 0 | 1 | 0 |  | 0 | 0 | 0 | 1 | 0 |  | 0 | 0 | 1 | 0 |  | 0 | 0 | 1 | 0 |  | 0 | 0 | 1 | 0 |  | 0 | 0 | 1 | 0 |  | 0 | 0 | 1 | 0 |  | 0 | 0 | 1 | 0 |  | 0 | 0 | 1 | 0 |  | 0 | 0 | 1 | 0 |  | 0 | 0 | 1 | 0 |  | 0 | 0 | 1 | 0 |  | 0 | 0 | 1 | 0 |  | 0 | 0 | 1 | 0 |  | 0 | 0 | 1 | 0 |  | 0 | 0 |  | 0 |  |  | 0
|  | 2008-03-15 | 20:00 | 1 |  | 15.8333 | 3 | 2008 | 3 | 2008 | 2454541.3333 | 2996.2917 | 3310.6749 | 3233.746 | 3235.5719 | 23.4379 | 23.7291 | -1.7598 | 0.082034 | 203.5832 | 11.5832 | 174.2238 | 105.2878 | 279.5116 | -78.8144 | -8.6988 | 82.7258 | -56.8346 | 3760.8984 | 97.2742 | 0 | 0 | 0 | 1 | 0 |  | 0 | 0 | 0 | 1 | 0 |  | 0 | 0 | 1 | 0 |  | 0 | 0 | 1 | 0 |  | 0 | 0 | 1 | 0 |  | 0 | 0 | 1 | 0 |  | 0 | 0 | 1 | 0 |  | 0 | 0 | 1 | 0 |  | 0 | 0 | 1 | 0 |  | 0 | 0 | 1 | 0 |  | 0 | 0 | 1 | 0 |  | 0 | 0 | 1 | 0 |  | 0 | 0 | 1 | 0 |  | 0 | 0 | 1 | 0 |  | 0 | 0 | 1 | 0 |  | 0 | 0 |  | 0 |  |  | 0
|  | 2008-03-15 | 20:15 | 1 |  | 15.8438 | 3 | 2008 | 3 | 2008 | 2454541.3438 | 2996.3021 | 3310.6852 | 3233.7562 | 3235.5823 | 23.4379 | 23.7297 | -1.7557 | 0.082034 | 203.5839 | 11.5839 | 174.2341 | 109.0481 | 283.2822 | -75.0534 | -11.1534 | 79.835 | -56.3964 | 4143.6658 | 100.165 | 0 | 0 | 0 | 1 | 0 |  | 0 | 0 | 0 | 1 | 0 |  | 0 | 0 | 1 | 0 |  | 0 | 0 | 1 | 0 |  | 0 | 0 | 1 | 0 |  | 0 | 0 | 1 | 0 |  | 0 | 0 | 1 | 0 |  | 0 | 0 | 1 | 0 |  | 0 | 0 | 1 | 0 |  | 0 | 0 | 1 | 0 |  | 0 | 0 | 1 | 0 |  | 0 | 0 | 1 | 0 |  | 0 | 0 | 1 | 0 |  | 0 | 0 | 1 | 0 |  | 0 | 0 | 1 | 0 |  | 0 | 0 |  | 0 |  |  | 0
|  | 2008-03-15 | 20:30 | 1 |  | 15.8542 | 3 | 2008 | 3 | 2008 | 2454541.3542 | 2996.3125 | 3310.6954 | 3233.7665 | 3235.5927 | 23.4379 | 23.7303 | -1.7516 | 0.082035 | 203.5845 | 11.5845 | 174.2444 | 112.8083 | 287.0528 | -71.2923 | -13.5857 | 76.9002 | -55.8048 | 4540.3574 | 103.0998 | 0 | 0 | 0 | 1 | 0 |  | 0 | 0 | 0 | 1 | 0 |  | 0 | 0 | 1 | 0 |  | 0 | 0 | 1 | 0 |  | 0 | 0 | 1 | 0 |  | 0 | 0 | 1 | 0 |  | 0 | 0 | 1 | 0 |  | 0 | 0 | 1 | 0 |  | 0 | 0 | 1 | 0 |  | 0 | 0 | 1 | 0 |  | 0 | 0 | 1 | 0 |  | 0 | 0 | 1 | 0 |  | 0 | 0 | 1 | 0 |  | 0 | 0 | 1 | 0 |  | 0 | 0 | 1 | 0 |  | 0 | 0 |  | 0 |  |  | 0
|  | 2008-03-15 | 20:45 | 1 |  | 15.8646 | 3 | 2008 | 3 | 2008 | 2454541.3646 | 2996.3229 | 3310.7057 | 3233.7768 | 3235.6031 | 23.4379 | 23.731 | -1.7474 | 0.082035 | 203.5852 | 11.5852 | 174.2547 | 116.5686 | 290.8233 | -67.5313 | -15.9888 | 73.91 | -55.0514 | 4945.6702 | 106.09 | 0 | 0 | 0 | 1 | 0 |  | 0 | 0 | 0 | 1 | 0 |  | 0 | 0 | 1 | 0 |  | 0 | 0 | 1 | 0 |  | 0 | 0 | 1 | 0 |  | 0 | 0 | 1 | 0 |  | 0 | 0 | 1 | 0 |  | 0 | 0 | 1 | 0 |  | 0 | 0 | 1 | 0 |  | 0 | 0 | 1 | 0 |  | 0 | 0 | 1 | 0 |  | 0 | 0 | 1 | 0 |  | 0 | 0 | 1 | 0 |  | 0 | 0 | 1 | 0 |  | 0 | 0 | 1 | 0 |  | 0 | 0 |  | 0 |  |  | 0
|  | 2008-03-15 | 21:00 | 1 |  | 15.875 | 3 | 2008 | 3 | 2008 | 2454541.375 | 2996.3333 | 3310.716 | 3233.787 | 3235.6135 | 23.4379 | 23.7316 | -1.7433 | 0.082035 | 203.5859 | 11.5859 | 174.265 | 120.3289 | 294.5939 | -63.7703 | -18.3555 | 70.8526 | -54.1261 | 5354.4765 | 109.1474 | 0 | 0 | 0 | 1 | 0 |  | 0 | 0 | 0 | 1 | 0 |  | 0 | 0 | 1 | 0 |  | 0 | 0 | 1 | 0 |  | 0 | 0 | 1 | 0 |  | 0 | 0 | 1 | 0 |  | 0 | 0 | 1 | 0 |  | 0 | 0 | 1 | 0 |  | 0 | 0 | 1 | 0 |  | 0 | 0 | 1 | 0 |  | 0 | 0 | 1 | 0 |  | 0 | 0 | 1 | 0 |  | 0 | 0 | 1 | 0 |  | 0 | 0 | 1 | 0 |  | 0 | 0 | 1 | 0 |  | 0 | 0 |  | 0 |  |  | 0
|  | 2008-03-15 | 21:15 | 1 |  | 15.8854 | 3 | 2008 | 3 | 2008 | 2454541.3854 | 2996.3438 | 3310.7262 | 3233.7973 | 3235.6239 | 23.4379 | 23.7322 | -1.7392 | 0.082035 | 203.5866 | 11.5866 | 174.2753 | 124.0892 | 298.3645 | -60.0092 | -20.678 | 67.716 | -53.0167 | 5761.9773 | 112.284 | 0 | 0 | 0 | 1 | 0 |  | 0 | 0 | 0 | 1 | 0 |  | 0 | 0 | 1 | 0 |  | 0 | 0 | 1 | 0 |  | 0 | 0 | 1 | 0 |  | 0 | 0 | 1 | 0 |  | 0 | 0 | 1 | 0 |  | 0 | 0 | 1 | 0 |  | 0 | 0 | 1 | 0 |  | 0 | 0 | 1 | 0 |  | 0 | 0 | 1 | 0 |  | 0 | 0 | 1 | 0 |  | 0 | 0 | 1 | 0 |  | 0 | 0 | 1 | 0 |  | 0 | 0 | 1 | 0 |  | 0 | 0 |  | 0 |  |  | 0
|  | 2008-03-15 | 21:30 | 1 |  | 15.8958 | 3 | 2008 | 3 | 2008 | 2454541.3958 | 2996.3542 | 3310.7365 | 3233.8076 | 3235.6342 | 23.4379 | 23.7329 | -1.7351 | 0.082036 | 203.5873 | 11.5873 | 174.2856 | 127.8495 | 302.135 | -56.2482 | -22.9481 | 64.4881 | -51.7092 | 6163.7724 | 115.5119 | 0 | 0 | 0 | 1 | 0 |  | 0 | 0 | 0 | 1 | 0 |  | 0 | 0 | 1 | 0 |  | 0 | 0 | 1 | 0 |  | 0 | 0 | 1 | 0 |  | 0 | 0 | 1 | 0 |  | 0 | 0 | 1 | 0 |  | 0 | 0 | 1 | 0 |  | 0 | 0 | 1 | 0 |  | 0 | 0 | 1 | 0 |  | 0 | 0 | 1 | 0 |  | 0 | 0 | 1 | 0 |  | 0 | 0 | 1 | 0 |  | 0 | 0 | 1 | 0 |  | 0 | 0 | 1 | 0 |  | 0 | 0 |  | 0 |  |  | 0
|  | 2008-03-15 | 21:45 | 1 |  | 15.9062 | 3 | 2008 | 3 | 2008 | 2454541.4062 | 2996.3646 | 3310.7468 | 3233.8178 | 3235.6446 | 23.4379 | 23.7335 | -1.731 | 0.082036 | 203.588 | 11.588 | 174.2959 | 131.6097 | 305.9056 | -52.4871 | -25.1568 | 61.1564 | -50.1876 | 6555.8753 | 118.8436 | 0 | 0 | 0 | 1 | 0 |  | 0 | 0 | 0 | 1 | 0 |  | 0 | 0 | 1 | 0 |  | 0 | 0 | 1 | 0 |  | 0 | 0 | 1 | 0 |  | 0 | 0 | 1 | 0 |  | 0 | 0 | 1 | 0 |  | 0 | 0 | 1 | 0 |  | 0 | 0 | 1 | 0 |  | 0 | 0 | 1 | 0 |  | 0 | 0 | 1 | 0 |  | 0 | 0 | 1 | 0 |  | 0 | 0 | 1 | 0 |  | 0 | 0 | 1 | 0 |  | 0 | 0 | 1 | 0 |  | 0 | 0 |  | 0 |  |  | 0
|  | 2008-03-15 | 22:00 | 1 |  | 15.9167 | 3 | 2008 | 3 | 2008 | 2454541.4167 | 2996.375 | 3310.757 | 3233.8281 | 3235.655 | 23.4379 | 23.7342 | -1.7269 | 0.082036 | 203.5886 | 11.5886 | 174.3062 | 135.37 | 309.6762 | -48.7261 | -27.2945 | 57.7087 | -48.4346 | 6934.6984 | 122.2913 | 0 | 0 | 0 | 1 | 0 |  | 0 | 0 | 0 | 1 | 0 |  | 0 | 0 | 1 | 0 |  | 0 | 0 | 1 | 0 |  | 0 | 0 | 1 | 0 |  | 0 | 0 | 1 | 0 |  | 0 | 0 | 1 | 0 |  | 0 | 0 | 1 | 0 |  | 0 | 0 | 1 | 0 |  | 0 | 0 | 1 | 0 |  | 0 | 0 | 1 | 0 |  | 0 | 0 | 1 | 0 |  | 0 | 0 | 1 | 0 |  | 0 | 0 | 1 | 0 |  | 0 | 0 | 1 | 0 |  | 0 | 0 |  | 0 |  |  | 0
|  | 2008-04-15 | 5:00 | 1 |  | 15.2083 | 4 | 2008 | 4 | 2008 | 2454571.7083 | 3026.6667 | 3340.6125 | 3263.685 | 3265.5869 | 23.4379 | 1.5812 | 9.8915 | 0.082866 | 205.5791 | 13.5791 | 204.2449 | -120.3289 | 83.916 | 57.8087 | -12.5993 | 58.6786 | 48.9458 | 4377.6349 | -121.3214 | 0 | 0 | 0 | 1 | 0 | 1.196 | 0 | 0 | 0 | 1 | 0 | 1.196 | 0 | 0 | 1 | 0 | 1.196 | 0 | 0 | 1 | 0 | 1.196 | 0 | 0 | 1 | 0 | 1.196 | 0 | 0 | 1 | 0 | 1.196 | 0 | 0 | 1 | 0 | 2.875 | 0 | 0 | 1 | 0 | 1.824 | 0 | 0 | 1 | 0 | 1.1155 | 0 | 0 | 1 | 0 | 1.1155 | 0 | 0 | 1 | 0 | 1.1155 | 0 | 0 | 1 | 0 | 1.1155 | 0 | 0 | 1 | 0 | 1.824 | 0 | 0 | 1 | 0 | 0 | 0 | 0 | 1 | 0 | 0 | 0 | 0 | 8.7565 | 0 | 8.7565 |  | 0 | 8.7565
|  | 2008-04-15 | 5:15 | 1 |  | 15.2188 | 4 | 2008 | 4 | 2008 | 2454571.7188 | 3026.6771 | 3340.6228 | 3263.6953 | 3265.5971 | 23.4379 | 1.5818 | 9.8952 | 0.082866 | 205.5798 | 13.5798 | 204.2552 | -116.5686 | 87.6866 | 61.5696 | -10.4383 | 61.7502 | 50.4714 | 4030.1591 | -118.2498 | 0 | 0 | 0 | 1 | 0 |  | 0 | 0 | 0 | 1 | 0 |  | 0 | 0 | 1 | 0 |  | 0 | 0 | 1 | 0 |  | 0 | 0 | 1 | 0 |  | 0 | 0 | 1 | 0 |  | 0 | 0 | 1 | 0 |  | 0 | 0 | 1 | 0 |  | 0 | 0 | 1 | 0 |  | 0 | 0 | 1 | 0 |  | 0 | 0 | 1 | 0 |  | 0 | 0 | 1 | 0 |  | 0 | 0 | 1 | 0 |  | 0 | 0 | 1 | 0 |  | 0 | 0 | 1 | 0 |  | 0 | 0 |  | 0 |  |  | 0
|  | 2008-04-15 | 5:30 | 1 |  | 15.2292 | 4 | 2008 | 4 | 2008 | 2454571.7292 | 3026.6875 | 3340.633 | 3263.7055 | 3265.6073 | 23.4379 | 1.5824 | 9.8989 | 0.082866 | 205.5805 | 13.5805 | 204.2655 | -112.8083 | 91.4572 | 65.3305 | -8.2149 | 64.7537 | 51.823 | 3687.8505 | -115.2463 | 0 | 0 | 0 | 1 | 0 |  | 0 | 0 | 0 | 1 | 0 |  | 0 | 0 | 1 | 0 |  | 0 | 0 | 1 | 0 |  | 0 | 0 | 1 | 0 |  | 0 | 0 | 1 | 0 |  | 0 | 0 | 1 | 0 |  | 0 | 0 | 1 | 0 |  | 0 | 0 | 1 | 0 |  | 0 | 0 | 1 | 0 |  | 0 | 0 | 1 | 0 |  | 0 | 0 | 1 | 0 |  | 0 | 0 | 1 | 0 |  | 0 | 0 | 1 | 0 |  | 0 | 0 | 1 | 0 |  | 0 | 0 |  | 0 |  |  | 0
|  | 2008-04-15 | 5:45 | 1 |  | 15.2396 | 4 | 2008 | 4 | 2008 | 2454571.7396 | 3026.6979 | 3340.6433 | 3263.7158 | 3265.6175 | 23.4379 | 1.5831 | 9.9026 | 0.082866 | 205.5812 | 13.5812 | 204.2758 | -109.0481 | 95.2277 | 69.0914 | -5.9365 | 67.6978 | 53.0098 | 3355.9107 | -112.3022 | 0 | 0 | 0 | 1 | 0 |  | 0 | 0 | 0 | 1 | 0 |  | 0 | 0 | 1 | 0 |  | 0 | 0 | 1 | 0 |  | 0 | 0 | 1 | 0 |  | 0 | 0 | 1 | 0 |  | 0 | 0 | 1 | 0 |  | 0 | 0 | 1 | 0 |  | 0 | 0 | 1 | 0 |  | 0 | 0 | 1 | 0 |  | 0 | 0 | 1 | 0 |  | 0 | 0 | 1 | 0 |  | 0 | 0 | 1 | 0 |  | 0 | 0 | 1 | 0 |  | 0 | 0 | 1 | 0 |  | 0 | 0 |  | 0 |  |  | 0
|  | 2008-04-15 | 6:00 | 1 |  | 15.25 | 4 | 2008 | 4 | 2008 | 2454571.75 | 3026.7083 | 3340.6536 | 3263.7261 | 3265.6277 | 23.4379 | 1.5837 | 9.9063 | 0.082867 | 205.5818 | 13.5818 | 204.2861 | -105.2878 | 98.9983 | 72.8524 | -3.61 | 70.5914 | 54.0398 | 3039.3896 | -109.4086 | 0 | 0 | 0 | 1 | 0 |  | 0 | 0 | 0 | 1 | 0 |  | 0 | 0 | 1 | 0 |  | 0 | 0 | 1 | 0 |  | 0 | 0 | 1 | 0 |  | 0 | 0 | 1 | 0 |  | 0 | 0 | 1 | 0 |  | 0 | 0 | 1 | 0 |  | 0 | 0 | 1 | 0 |  | 0 | 0 | 1 | 0 |  | 0 | 0 | 1 | 0 |  | 0 | 0 | 1 | 0 |  | 0 | 0 | 1 | 0 |  | 0 | 0 | 1 | 0 |  | 0 | 0 | 1 | 0 |  | 0 | 0 |  | 0 |  |  | 0
|  | 2008-04-15 | 6:15 | 1 |  | 15.2604 | 4 | 2008 | 4 | 2008 | 2454571.7604 | 3026.7188 | 3340.6638 | 3263.7363 | 3265.6379 | 23.4379 | 1.5844 | 9.91 | 0.082867 | 205.5825 | 13.5825 | 204.2964 | -101.5275 | 102.7689 | 76.6133 | -1.2422 | 73.4436 | 54.9203 | 2742.8064 | -106.5564 | 0 | 0 | 0 | 1 | 0 |  | 0 | 0 | 0 | 1 | 0 |  | 0 | 0 | 1 | 0 |  | 0 | 0 | 1 | 0 |  | 0 | 0 | 1 | 0 |  | 0 | 0 | 1 | 0 |  | 0 | 0 | 1 | 0 |  | 0 | 0 | 1 | 0 |  | 0 | 0 | 1 | 0 |  | 0 | 0 | 1 | 0 |  | 0 | 0 | 1 | 0 |  | 0 | 0 | 1 | 0 |  | 0 | 0 | 1 | 0 |  | 0 | 0 | 1 | 0 |  | 0 | 0 | 1 | 0 |  | 0 | 0 |  | 0 |  |  | 0
|  | 2008-04-15 | 6:30 | 1 |  | 15.2708 | 4 | 2008 | 4 | 2008 | 2454571.7708 | 3026.7292 | 3340.6741 | 3263.7466 | 3265.6481 | 23.4379 | 1.585 | 9.9138 | 0.082867 | 205.5832 | 13.5832 | 204.3067 | -97.7672 | 106.5395 | 80.3742 | 1.1607 | 76.2636 | 55.657 | 2469.7437 | -103.7364 | 0.25 | 163.9846 | 0 | 0.98404 | 0 |  | 0 | 0 | 0 | 0.98404 | 0 |  | 0 | 0 | 0.97073 | 0 |  | 0 | 0 | 0.98404 | 0 |  | 0 | 0 | 0.98404 | 0 |  | 0 | 50.9213 | 0.97073 | 10.1843 |  | 50.9213 | 122.407 | 0.98925 | 24.4814 |  | 122.407 | 0 | 0.9769 | 0 |  | 0 | 47.4939 | 0.98301 | 9.4988 |  | 47.4939 | 47.4939 | 0.98301 | 9.4988 |  | 47.4939 | 47.4939 | 0.98301 | 9.4988 |  | 47.4939 | 47.4939 | 0.98301 | 9.4988 |  | 47.4939 | 0 | 1 | 0 |  | 0 | 0 | 1 | 0 |  | 0 | 0 | 1 | 0 |  | 0 | 0 |  | 0 |  |  | 0
|  | 2008-04-15 | 6:45 | 1 |  | 15.2812 | 4 | 2008 | 4 | 2008 | 2454571.7812 | 3026.7396 | 3340.6844 | 3263.7569 | 3265.6583 | 23.4379 | 1.5857 | 9.9175 | 0.082868 | 205.5839 | 13.5839 | 204.317 | -94.007 | 110.31 | 84.1352 | 3.5925 | 79.0611 | 56.2547 | 2222.519 | -100.9389 | 0.25 | 182.2257 | 0 | 0.95053 | 0 |  | 0 | 0 | 0 | 0.95053 | 0 |  | 0 | 0 | 0.90931 | 0 |  | 0 | 0 | 0.95053 | 0 |  | 0 | 0 | 0.95053 | 0 |  | 0 | 60.9595 | 0.90931 | 12.1919 |  | 60.9595 | 146.5371 | 0.96669 | 29.3074 |  | 146.5371 | 0 | 0.92841 | 0 |  | 0 | 56.8564 | 0.94734 | 11.3713 |  | 56.8564 | 56.8564 | 0.94734 | 11.3713 |  | 56.8564 | 56.8564 | 0.94734 | 11.3713 |  | 56.8564 | 56.8564 | 0.94734 | 11.3713 |  | 56.8564 | 0 | 1 | 0 |  | 0 | 0 | 1 | 0 |  | 0 | 0 | 1 | 0 |  | 0 | 0 |  | 0 |  |  | 0
|  | 2008-04-15 | 7:00 | 1 |  | 15.2917 | 4 | 2008 | 4 | 2008 | 2454571.7917 | 3026.75 | 3340.6946 | 3263.7671 | 3265.6685 | 23.4379 | 1.5863 | 9.9212 | 0.082868 | 205.5846 | 13.5846 | 204.3273 | -90.2467 | 114.0806 | 87.8961 | 6.0472 | 81.8459 | 56.7165 | 2002.0361 | -98.1541 | 0.25 | 202.2941 | 0 | 0.91653 | 0 |  | 0 | 0 | 0 | 0.91653 | 0 |  | 0 | 0 | 0.84698 | 0 |  | 0 | 0 | 0.91653 | 0 |  | 0 | 0 | 0.91653 | 0 |  | 0 | 72.1948 | 0.84698 | 14.439 |  | 72.1948 | 173.5452 | 0.94379 | 34.709 |  | 173.5452 | 0 | 0.87919 | 0 |  | 0 | 67.3356 | 0.91115 | 13.4671 |  | 67.3356 | 67.3356 | 0.91115 | 13.4671 |  | 67.3356 | 67.3356 | 0.91115 | 13.4671 |  | 67.3356 | 67.3356 | 0.91115 | 13.4671 |  | 67.3356 | 0 | 1 | 0 |  | 0 | 0 | 1 | 0 |  | 0 | 0 | 1 | 0 |  | 0 | 0 |  | 0 |  |  | 0
|  | 2008-04-15 | 7:15 | 1 |  | 15.3021 | 4 | 2008 | 4 | 2008 | 2454571.8021 | 3026.7604 | 3340.7049 | 3263.7774 | 3265.6787 | 23.4379 | 1.5869 | 9.9249 | 0.082868 | 205.5853 | 13.5853 | 204.3376 | -86.4864 | 117.8512 | 91.657 | 8.5191 | 84.6279 | 57.0441 | 1807.8674 | -95.3721 | 0.25 | 224.0209 | 0 | 0.88198 | 0 |  | 0 | 0 | 0 | 0.88198 | 0 |  | 0 | 0 | 0.78363 | 0 |  | 0 | 0 | 0.88198 | 0 |  | 0 | 0 | 0.88198 | 0 |  | 0 | 84.5653 | 0.78363 | 16.9131 |  | 84.5653 | 203.282 | 0.92052 | 40.6564 |  | 203.282 | 0 | 0.82918 | 0 |  | 0 | 78.8734 | 0.87437 | 15.7747 |  | 78.8734 | 78.8734 | 0.87437 | 15.7747 |  | 78.8734 | 78.8734 | 0.87437 | 15.7747 |  | 78.8734 | 78.8734 | 0.87437 | 15.7747 |  | 78.8734 | 0 | 1 | 0 |  | 0 | 0 | 1 | 0 |  | 0 | 0 | 1 | 0 |  | 0 | 0 |  | 0 |  |  | 0
|  | 2008-04-15 | 7:30 | 1 |  | 15.3125 | 4 | 2008 | 4 | 2008 | 2454571.8125 | 3026.7708 | 3340.7152 | 3263.7877 | 3265.6889 | 23.4379 | 1.5876 | 9.9286 | 0.082868 | 205.586 | 13.586 | 204.3479 | -82.7261 | 121.6218 | 95.4179 | 11.0023 | 87.4177 | 57.2376 | 1638.5265 | -92.5823 | 0.25 | 247.1733 | 0 | 0.84682 | 0 |  | 0 | 0 | 0 | 0.84682 | 0 |  | 0 | 0 | 0.71917 | 0 |  | 0 | 0 | 0.84682 | 0 |  | 0 | 0 | 0.84682 | 0 |  | 0 | 97.9455 | 0.71917 | 19.5891 |  | 97.9455 | 235.446 | 0.89684 | 47.0892 |  | 235.446 | 0 | 0.77829 | 0 |  | 0 | 91.3531 | 0.83694 | 18.2706 |  | 91.3531 | 91.3531 | 0.83694 | 18.2706 |  | 91.3531 | 91.3531 | 0.83694 | 18.2706 |  | 91.3531 | 91.3531 | 0.83694 | 18.2706 |  | 91.3531 | 0 | 1 | 0 |  | 0 | 0 | 1 | 0 |  | 0 | 0 | 1 | 0 |  | 0 | 15.1122 |  | 15.1122 |  |  | 15.1122
|  | 2008-04-15 | 7:45 | 1 |  | 15.3229 | 4 | 2008 | 4 | 2008 | 2454571.8229 | 3026.7812 | 3340.7254 | 3263.7979 | 3265.6991 | 23.4379 | 1.5882 | 9.9323 | 0.082869 | 205.5866 | 13.5866 | 204.3582 | -78.9658 | 125.3923 | 99.1789 | 13.4909 | 90.2261 | 57.2953 | 1491.8366 | -89.7739 | 0.25 | 271.4775 | 0 | 0.81098 | 0 |  | 0 | 0 | 0 | 0.81098 | 0 |  | 0 | 0 | 0.65346 | 0 |  | 0 | 0 | 0.81098 | 0 |  | 0 | 0 | 0.81098 | 0 |  | 0 | 112.1532 | 0.65346 | 22.4306 |  | 112.1532 | 269.5991 | 0.8727 | 53.9198 |  | 269.5991 | 0 | 0.72642 | 0 |  | 0 | 104.6044 | 0.79878 | 20.9209 |  | 104.6044 | 104.6044 | 0.79878 | 20.9209 |  | 104.6044 | 104.6044 | 0.79878 | 20.9209 |  | 104.6044 | 104.6044 | 0.79878 | 20.9209 |  | 104.6044 | 0 | 1 | 0 |  | 0 | 0 | 1 | 0 |  | 0 | 0 | 1 | 0 |  | 0 | 37.5334 |  | 37.5334 |  |  | 37.5334
|  | 2008-04-15 | 8:00 | 1 |  | 15.3333 | 4 | 2008 | 4 | 2008 | 2454571.8333 | 3026.7917 | 3340.7357 | 3263.8082 | 3265.7093 | 23.4379 | 1.5889 | 9.936 | 0.082869 | 205.5873 | 13.5873 | 204.3685 | -75.2056 | 129.1629 | 102.9398 | 15.9791 | 93.0642 | 57.2139 | 1365.2894 | -86.9358 | 0.25 | 296.6404 | 0 | 0.77439 | 0 |  | 0 | 0 | 0 | 0.77439 | 0 |  | 0 | 0 | 0.58638 | 0 |  | 0 | 0 | 0.77439 | 0 |  | 0 | 0 | 0.77439 | 0 |  | 0 | 126.9601 | 0.58638 | 25.392 |  | 126.9601 | 305.1924 | 0.84806 | 61.0385 |  | 305.1924 | 0 | 0.67346 | 0 |  | 0 | 118.4147 | 0.75984 | 23.6829 |  | 118.4147 | 118.4147 | 0.75984 | 23.6829 |  | 118.4147 | 118.4147 | 0.75984 | 23.6829 |  | 118.4147 | 118.4147 | 0.75984 | 23.6829 |  | 118.4147 | 0 | 1 | 0 |  | 0 | 0 | 1 | 0 |  | 0 | 0 | 1 | 0 |  | 0 | 65.896 |  | 65.896 |  |  | 65.896
|  | 2008-04-15 | 8:15 | 1 |  | 15.3438 | 4 | 2008 | 4 | 2008 | 2454571.8438 | 3026.8021 | 3340.746 | 3263.8185 | 3265.7195 | 23.4379 | 1.5895 | 9.9397 | 0.082869 | 205.588 | 13.588 | 204.3788 | -71.4453 | 132.9335 | 106.7007 | 18.4605 | 95.9442 | 56.9877 | 1256.3288 | -84.0558 | 0.25 | 322.3679 | 0 | 0.73698 | 0 |  | 0 | 0 | 0 | 0.73698 | 0 |  | 0 | 0 | 0.5178 | 0 |  | 0 | 0 | 0.73698 | 0 |  | 0 | 0 | 0.73698 | 0 |  | 0 | 142.1039 | 0.5178 | 28.4208 |  | 142.1039 | 341.5959 | 0.82287 | 68.3192 |  | 341.5959 | 0 | 0.61932 | 0 |  | 0 | 132.5392 | 0.72001 | 26.5078 |  | 132.5392 | 132.5392 | 0.72001 | 26.5078 |  | 132.5392 | 132.5392 | 0.72001 | 26.5078 |  | 132.5392 | 132.5392 | 0.72001 | 26.5078 |  | 132.5392 | 0 | 1 | 0 |  | 0 | 0 | 1 | 0 |  | 0 | 0 | 1 | 0 |  | 0 | 100.7396 |  | 100.7396 |  |  | 100.7396
|  | 2008-04-15 | 8:30 | 1 |  | 15.3542 | 4 | 2008 | 4 | 2008 | 2454571.8542 | 3026.8125 | 3340.7562 | 3263.8287 | 3265.7298 | 23.4379 | 1.5902 | 9.9435 | 0.08287 | 205.5887 | 13.5887 | 204.3891 | -67.685 | 136.704 | 110.4616 | 20.9289 | 98.8783 | 56.6093 | 1162.5372 | -81.1217 | 0.25 | 348.376 | 0 | 0.69868 | 0 |  | 0 | 0 | 0 | 0.69868 | 0 |  | 0 | 0 | 0.44758 | 0 |  | 0 | 0 | 0.69868 | 0 |  | 0 | 0 | 0.69868 | 0 |  | 0 | 157.3007 | 0.44758 | 31.4601 |  | 157.3007 | 378.1267 | 0.79707 | 75.6253 |  | 378.1267 | 0 | 0.56388 | 0 |  | 0 | 146.7132 | 0.67924 | 29.3426 |  | 146.7132 | 146.7132 | 0.67924 | 29.3426 |  | 146.7132 | 146.7132 | 0.67924 | 29.3426 |  | 146.7132 | 146.7132 | 0.67924 | 29.3426 |  | 146.7132 | 0 | 1 | 0 |  | 0 | 0 | 1 | 0 |  | 0 | 0 | 1 | 0 |  | 0 | 142.4826 |  | 142.4826 |  |  | 142.4826
|  | 2008-04-15 | 8:45 | 1 |  | 15.3646 | 4 | 2008 | 4 | 2008 | 2454571.8646 | 3026.8229 | 3340.7665 | 3263.839 | 3265.74 | 23.4379 | 1.5908 | 9.9472 | 0.08287 | 205.5894 | 13.5894 | 204.3993 | -63.9247 | 140.4746 | 114.2226 | 23.3775 | 101.8801 | 56.0685 | 1081.7366 | -78.1199 | 0.25 | 374.398 | 0 | 0.65942 | 0 |  | 0 | 0 | 0 | 0.65942 | 0 |  | 0 | 0 | 0.37561 | 0 |  | 0 | 0 | 0.65942 | 0 |  | 0 | 0 | 0.65942 | 0 |  | 0 | 172.2551 | 0.37561 | 34.451 |  | 172.2551 | 414.0747 | 0.77063 | 82.8149 |  | 414.0747 | 0 | 0.50706 | 0 |  | 0 | 160.661 | 0.63745 | 32.1322 |  | 160.661 | 160.661 | 0.63745 | 32.1322 |  | 160.661 | 160.661 | 0.63745 | 32.1322 |  | 160.661 | 160.661 | 0.63745 | 32.1322 |  | 160.661 | 0 | 1 | 0 |  | 0 | 0 | 1 | 0 |  | 0 | 0 | 1 | 0 |  | 0 | 191.4035 |  | 191.4035 |  |  | 191.4035
|  | 2008-04-15 | 9:00 | 1 |  | 15.375 | 4 | 2008 | 4 | 2008 | 2454571.875 | 3026.8333 | 3340.7768 | 3263.8493 | 3265.7502 | 23.4379 | 1.5914 | 9.9509 | 0.08287 | 205.5901 | 13.5901 | 204.4096 | -60.1644 | 144.2452 | 117.9835 | 25.7988 | 104.9636 | 55.3529 | 1012.0267 | -75.0364 | 0.25 | 400.1871 | 0 | 0.61914 | 0 |  | 0 | 0 | 0 | 0.61914 | 0 |  | 0 | 0 | 0.30177 | 0 |  | 0 | 0 | 0.61914 | 0 |  | 0 | 0 | 0.61914 | 0 |  | 0 | 186.6694 | 0.30177 | 37.3339 |  | 186.6694 | 448.7244 | 0.74351 | 89.7449 |  | 448.7244 | 0 | 0.44876 | 0 |  | 0 | 174.1051 | 0.59457 | 34.821 |  | 174.1051 | 174.1051 | 0.59457 | 34.821 |  | 174.1051 | 174.1051 | 0.59457 | 34.821 |  | 174.1051 | 174.1051 | 0.59457 | 34.821 |  | 174.1051 | 0 | 1 | 0 |  | 0 | 0 | 1 | 0 |  | 0 | 0 | 1 | 0 |  | 0 | 247.6253 |  | 247.6253 |  |  | 247.6253
|  | 2008-04-15 | 9:15 | 1 |  | 15.3854 | 4 | 2008 | 4 | 2008 | 2454571.8854 | 3026.8438 | 3340.787 | 3263.8596 | 3265.7604 | 23.4379 | 1.5921 | 9.9546 | 0.08287 | 205.5907 | 13.5907 | 204.4199 | -56.4042 | 148.0158 | 121.7444 | 28.185 | 108.1437 | 54.4469 | 951.7835 | -71.8563 | 0.25 | 425.5169 | 0 | 0.57781 | 0 |  | 0 | 0 | 0 | 0.57781 | 0 |  | 0 | 0 | 0.22598 | 0 |  | 0 | 0 | 0.57781 | 0 |  | 0 | 0 | 0.57781 | 0 |  | 0 | 200.2515 | 0.22598 | 40.0503 |  | 200.2515 | 481.3737 | 0.71567 | 96.2747 |  | 481.3737 | 0 | 0.38893 | 0 |  | 0 | 186.773 | 0.55057 | 37.3546 |  | 186.773 | 186.773 | 0.55057 | 37.3546 |  | 186.773 | 186.773 | 0.55057 | 37.3546 |  | 186.773 | 186.773 | 0.55057 | 37.3546 |  | 186.773 | 0 | 1 | 0 |  | 0 | 0 | 1 | 0 |  | 0 | 0 | 1 | 0 |  | 0 | 311.1006 |  | 311.1006 |  |  | 311.1006
|  | 2008-04-15 | 9:30 | 1 |  | 15.3958 | 4 | 2008 | 4 | 2008 | 2454571.8958 | 3026.8542 | 3340.7973 | 3263.8698 | 3265.7706 | 23.4379 | 1.5927 | 9.9583 | 0.082871 | 205.5914 | 13.5914 | 204.4302 | -52.6439 | 151.7863 | 125.5053 | 30.5275 | 111.4366 | 53.3322 | 899.6383 | -68.5634 | 0.25 | 450.1809 | 0 | 0.53539 | 0 |  | 0 | 0 | 0 | 0.53539 | 0 |  | 0 | 0 | 0.14822 | 0 |  | 0 | 0 | 0.53539 | 0 |  | 0 | 0 | 0.53539 | 0 |  | 0 | 212.7215 | 0.14822 | 42.5443 |  | 212.7215 | 511.3498 | 0.6871 | 102.27 |  | 511.3498 | 0 | 0.32754 | 0 |  | 0 | 198.4037 | 0.50542 | 39.6807 |  | 198.4037 | 198.4037 | 0.50542 | 39.6807 |  | 198.4037 | 198.4037 | 0.50542 | 39.6807 |  | 198.4037 | 198.4037 | 0.50542 | 39.6807 |  | 198.4037 | 0 | 1 | 0 |  | 0 | 0 | 1 | 0 |  | 0 | 0 | 1 | 0 |  | 0 | 381.5964 |  | 381.5964 |  |  | 381.5964
|  | 2008-04-15 | 9:45 | 1 |  | 15.4062 | 4 | 2008 | 4 | 2008 | 2454571.9062 | 3026.8646 | 3340.8076 | 3263.8801 | 3265.7808 | 23.4379 | 1.5934 | 9.962 | 0.082871 | 205.5921 | 13.5921 | 204.4405 | -48.8836 | 155.5569 | 129.2663 | 32.8168 | 114.859 | 51.987 | 854.4468 | -65.141 | 0.25 | 473.9909 | 0 | 0.49192 | 0 |  | 0 | 0 | 0 | 0.49192 | 0 |  | 0 | 0 | 0.068521 | 0 |  | 0 | 0 | 0.49192 | 0 |  | 0 | 0 | 0.49192 | 0 |  | 0 | 223.8174 | 0.068521 | 44.7635 |  | 223.8174 | 538.0227 | 0.65782 | 107.6045 |  | 538.0227 | 0 | 0.26462 | 0 |  | 0 | 208.7528 | 0.45914 | 41.7506 |  | 208.7528 | 208.7528 | 0.45914 | 41.7506 |  | 208.7528 | 208.7528 | 0.45914 | 41.7506 |  | 208.7528 | 208.7528 | 0.45914 | 41.7506 |  | 208.7528 | 0 | 1 | 0 |  | 0 | 0 | 1 | 0 |  | 0 | 0 | 1 | 0 |  | 0 | 458.6768 |  | 458.6768 |  |  | 458.6768
|  | 2008-04-15 | 10:00 | 1 |  | 15.4167 | 4 | 2008 | 4 | 2008 | 2454571.9167 | 3026.875 | 3340.8178 | 3263.8904 | 3265.791 | 23.4379 | 1.594 | 9.9657 | 0.082871 | 205.5928 | 13.5928 | 204.4508 | -45.1233 | 159.3275 | 133.0272 | 35.0422 | 118.4285 | 50.3866 | 815.2574 | -61.5715 | 0.25 | 496.7756 | 0 | 0.44746 | 0 |  | 0 | 0 | 0 | 0.44746 | 0 |  | 0 | 0 | 1 | 0 |  | 0 | 0 | 0.44746 | 0 |  | 0 | 0 | 0.44746 | 0 |  | 0 | 233.3001 | 1 | 46.66 |  | 233.3001 | 560.8176 | 0.62788 | 112.1635 |  | 560.8176 | 0 | 0.20027 | 0 |  | 0 | 217.5972 | 0.41181 | 43.5194 |  | 217.5972 | 217.5972 | 0.41181 | 43.5194 |  | 217.5972 | 217.5972 | 0.41181 | 43.5194 |  | 217.5972 | 217.5972 | 0.41181 | 43.5194 |  | 217.5972 | 0 | 1 | 0 |  | 0 | 0 | 1 | 0 |  | 0 | 0 | 1 | 0 |  | 0 | 541.6837 |  | 541.6837 |  |  | 541.6837
|  | 2008-04-15 | 10:15 | 1 |  | 15.4271 | 4 | 2008 | 4 | 2008 | 2454571.9271 | 3026.8854 | 3340.8281 | 3263.9006 | 3265.8012 | 23.4379 | 1.5947 | 9.9694 | 0.082872 | 205.5935 | 13.5935 | 204.4611 | -41.3631 | 163.0981 | 136.7881 | 37.1922 | 122.1633 | 48.5029 | 781.2804 | -57.8367 | 0.25 | 518.3798 | 0 | 0.40214 | 0 |  | 0 | 0 | 0 | 0.40214 | 0 |  | 0 | 0 | 1 | 0 |  | 0 | 0 | 0.40214 | 0 |  | 0 | 0 | 0.40214 | 0 |  | 0 | 240.9578 | 1 | 48.1916 |  | 240.9578 | 579.2254 | 0.59736 | 115.8451 |  | 579.2254 | 0 | 0.13467 | 0 |  | 0 | 224.7394 | 0.36356 | 44.9479 |  | 224.7394 | 224.7394 | 0.36356 | 44.9479 |  | 224.7394 | 224.7394 | 0.36356 | 44.9479 |  | 224.7394 | 224.7394 | 0.36356 | 44.9479 |  | 224.7394 | 0 | 1 | 0 |  | 0 | 0 | 1 | 0 |  | 0 | 0 | 1 | 0 |  | 0 | 629.7135 |  | 629.7135 |  |  | 629.7135
|  | 2008-04-15 | 10:30 | 1 |  | 15.4375 | 4 | 2008 | 4 | 2008 | 2454571.9375 | 3026.8958 | 3340.8384 | 3263.9109 | 3265.8114 | 23.4379 | 1.5953 | 9.9731 | 0.082872 | 205.5942 | 13.5942 | 204.4714 | -37.6028 | 166.8686 | 140.549 | 39.2539 | 126.0813 | 46.3054 | 751.8623 | -53.9187 | 0.25 | 538.6625 | 0 | 0.35619 | 0 |  | 0 | 0 | 0 | 0.35619 | 0 |  | 0 | 0 | 1 | 0 |  | 0 | 0 | 0.35619 | 0 |  | 0 | 0 | 0.35619 | 0 |  | 0 | 246.6093 | 1 | 49.3219 |  | 246.6093 | 592.8108 | 0.56641 | 118.5622 |  | 592.8108 | 0 | 0.068166 | 0 |  | 0 | 230.0106 | 0.31465 | 46.0021 |  | 230.0106 | 230.0106 | 0.31465 | 46.0021 |  | 230.0106 | 230.0106 | 0.31465 | 46.0021 |  | 230.0106 | 230.0106 | 0.31465 | 46.0021 |  | 230.0106 | 0 | 1 | 0 |  | 0 | 0 | 1 | 0 |  | 0 | 0 | 1 | 0 |  | 0 | 721.5921 |  | 721.5921 |  |  | 721.5921
|  | 2008-04-15 | 10:45 | 1 |  | 15.4479 | 4 | 2008 | 4 | 2008 | 2454571.9479 | 3026.9062 | 3340.8486 | 3263.9212 | 3265.8216 | 23.4379 | 1.596 | 9.9768 | 0.082872 | 205.5949 | 13.5949 | 204.4817 | -33.8425 | 170.6392 | 144.3099 | 41.2128 | 130.2002 | 43.7622 | 726.462 | -49.7998 | 0.25 | 557.4965 | 0 | 0.30995 | 0 |  | 0 | 0 | 0 | 0.30995 | 0 |  | 0 | 0 | 1 | 0 |  | 0 | 0 | 0.30995 | 0 |  | 0 | 0 | 0.30995 | 0 |  | 0 | 250.1078 | 1 | 50.0216 |  | 250.1078 | 601.2206 | 0.53527 | 120.2441 |  | 601.2206 | 0 | 0.0012486 | 0 |  | 0 | 233.2736 | 0.26543 | 46.6547 |  | 233.2736 | 233.2736 | 0.26543 | 46.6547 |  | 233.2736 | 233.2736 | 0.26543 | 46.6547 |  | 233.2736 | 233.2736 | 0.26543 | 46.6547 |  | 233.2736 | 0 | 1 | 0 |  | 0 | 0 | 1 | 0 |  | 0 | 0 | 1 | 0 |  | 0 | 815.8475 |  | 815.8475 |  |  | 815.8475
|  | 2008-04-15 | 11:00 | 1 |  | 15.4583 | 4 | 2008 | 4 | 2008 | 2454571.9583 | 3026.9167 | 3340.8589 | 3263.9314 | 3265.8318 | 23.4379 | 1.5966 | 9.9806 | 0.082872 | 205.5955 | 13.5955 | 204.492 | -30.0822 | 174.4098 | 148.0709 | 43.0533 | 134.5357 | 40.8412 | 704.6328 | -45.4643 | 0.25 | 574.7675 | 0 | 0.26392 | 0 |  | 0 | 0 | 0 | 0.26392 | 0 |  | 0 | 0 | 1 | 0 |  | 0 | 0 | 0.26392 | 0 |  | 0 | 0 | 0.26392 | 0 |  | 0 | 251.3427 | 1 | 50.2685 |  | 251.3427 | 604.1892 | 0.50427 | 120.8378 |  | 604.1892 | 0 | 1 | 0 |  | 0 | 234.4254 | 0.21643 | 46.8851 |  | 234.4254 | 234.4254 | 0.21643 | 46.8851 |  | 234.4254 | 234.4254 | 0.21643 | 46.8851 |  | 234.4254 | 234.4254 | 0.21643 | 46.8851 |  | 234.4254 | 0 | 1 | 0 |  | 0 | 0 | 1 | 0 |  | 0 | 0 | 1 | 0 |  | 0 | 910.6863 |  | 910.6863 |  |  | 910.6863
|  | 2008-04-15 | 11:15 | 1 |  | 15.4688 | 4 | 2008 | 4 | 2008 | 2454571.9688 | 3026.9271 | 3340.8692 | 3263.9417 | 3265.842 | 23.4379 | 1.5972 | 9.9843 | 0.082873 | 205.5962 | 13.5962 | 204.5023 | -26.3219 | 178.1804 | 151.8318 | 44.7585 | 139.1007 | 37.5133 | 686.0063 | -40.8993 | 0.25 | 590.3736 | 17.9408 | 0.21874 | 3.5882 |  | 7.5125 | 17.9408 | 17.9408 | 0.21874 | 3.5882 |  | 17.9408 | 17.9408 | 1 | 3.5882 |  | 17.9408 | 17.9408 | 0.21874 | 3.5882 |  | 17.9408 | 17.9408 | 0.21874 | 3.5882 |  | 17.9408 | 250.2419 | 1 | 50.0484 |  | 250.2419 | 601.5431 | 0.47384 | 120.3086 |  | 601.5431 | 0 | 1 | 0 |  | 0 | 233.3987 | 0.16833 | 46.6797 |  | 233.3987 | 233.3987 | 0.16833 | 46.6797 |  | 233.3987 | 233.3987 | 0.16833 | 46.6797 |  | 233.3987 | 233.3987 | 0.16833 | 46.6797 |  | 233.3987 | 19.9236 | 1 | 3.9847 |  | 19.9236 | 0 | 1 | 0 |  | 0 | 0 | 1 | 0 |  | 0 | 1003.9793 |  | 1003.9793 |  |  | 1003.9793
|  | 2008-04-15 | 11:30 | 1 |  | 15.4792 | 4 | 2008 | 4 | 2008 | 2454571.9792 | 3026.9375 | 3340.8794 | 3263.952 | 3265.8522 | 23.4379 | 1.5979 | 9.988 | 0.082873 | 205.5969 | 13.5969 | 204.5126 | -22.5617 | 181.9509 | 155.5927 | 46.3099 | 143.9035 | 33.7556 | 670.2804 | -36.0965 | 0.25 | 604.2248 | 38.659 | 0.17525 | 7.7318 |  | 14.5066 | 38.659 | 38.659 | 0.17525 | 7.7318 |  | 38.659 | 38.659 | 1 | 7.7318 |  | 38.659 | 38.659 | 0.17525 | 7.7318 |  | 38.659 | 38.659 | 0.17525 | 7.7318 |  | 38.659 | 246.7727 | 1 | 49.3545 |  | 246.7727 | 593.2036 | 0.44455 | 118.6407 |  | 593.2036 | 0 | 1 | 0 |  | 0 | 230.163 | 0.12204 | 46.0326 |  | 230.163 | 230.163 | 0.12204 | 46.0326 |  | 230.163 | 230.163 | 0.12204 | 46.0326 |  | 230.163 | 230.163 | 0.12204 | 46.0326 |  | 230.163 | 44.442 | 1 | 8.8884 |  | 44.442 | 0 | 1 | 0 |  | 0 | 0 | 1 | 0 |  | 0 | 1093.2671 |  | 1093.2671 |  |  | 1093.2671
|  | 2008-04-15 | 11:45 | 1 |  | 15.4896 | 4 | 2008 | 4 | 2008 | 2454571.9896 | 3026.9479 | 3340.8897 | 3263.9622 | 3265.8624 | 23.4379 | 1.5985 | 9.9917 | 0.082873 | 205.5976 | 13.5976 | 204.5229 | -18.8014 | 185.7215 | 159.3536 | 47.6889 | 148.9454 | 29.5563 | 657.2085 | -31.0546 | 0.25 | 616.2428 | 59.8297 | 0.13447 | 11.9659 |  | 20.0113 | 59.8297 | 59.8297 | 0.13447 | 11.9659 |  | 59.8297 | 59.8297 | 1 | 11.9659 |  | 59.8297 | 59.8297 | 0.13447 | 11.9659 |  | 59.8297 | 59.8297 | 0.13447 | 11.9659 |  | 59.8297 | 240.9423 | 1 | 48.1885 |  | 240.9423 | 579.1882 | 0.41709 | 115.8376 |  | 579.1882 | 0 | 1 | 0 |  | 0 | 224.725 | 0.07863 | 44.945 |  | 224.725 | 224.725 | 0.07863 | 44.945 |  | 224.725 | 224.725 | 0.07863 | 44.945 |  | 224.725 | 224.725 | 0.07863 | 44.945 |  | 224.725 | 70.9714 | 1 | 14.1943 |  | 70.9714 | 0 | 1 | 0 |  | 0 | 0 | 1 | 0 |  | 0 | 1175.8023 |  | 1175.8023 |  |  | 1175.8023
|  | 2008-04-15 | 12:00 | 1 |  | 15.5 | 4 | 2008 | 4 | 2008 | 2454572 | 3026.9583 | 3340.9 | 3263.9725 | 3265.8726 | 23.4379 | 1.5992 | 9.9954 | 0.082874 | 205.5983 | 13.5983 | 204.5332 | -15.0411 | 189.4921 | 163.1146 | 48.8761 | 154.219 | 24.9198 | 646.5922 | -25.781 | 0.25 | 626.3608 | 81.1555 | 0.097599 | 16.2311 |  | 24.1518 | 81.1555 | 81.1555 | 0.097599 | 16.2311 |  | 81.1555 | 81.1555 | 1 | 16.2311 |  | 81.1555 | 81.1555 | 0.097599 | 16.2311 |  | 81.1555 | 81.1555 | 0.097599 | 16.2311 |  | 81.1555 | 232.7978 | 1 | 46.5596 |  | 232.7978 | 559.61 | 0.39226 | 111.922 |  | 559.61 | 0 | 1 | 0 |  | 0 | 217.1287 | 0.039379 | 43.4257 |  | 217.1287 | 217.1287 | 0.039379 | 43.4257 |  | 217.1287 | 217.1287 | 0.039379 | 43.4257 |  | 217.1287 | 217.1287 | 0.039379 | 43.4257 |  | 217.1287 | 98.9567 | 1 | 19.7913 |  | 98.9567 | 0 | 1 | 0 |  | 0 | 0 | 1 | 0 |  | 0 | 1248.6413 |  | 1248.6413 |  |  | 1248.6413
|  | 2008-04-15 | 12:15 | 1 |  | 15.5104 | 4 | 2008 | 4 | 2008 | 2454572.0104 | 3026.9688 | 3340.9102 | 3263.9828 | 3265.8828 | 23.4379 | 1.5998 | 9.9991 | 0.082874 | 205.599 | 13.599 | 204.5435 | -11.2808 | 193.2626 | 166.8755 | 49.853 | 159.7064 | 19.8719 | 638.2745 | -20.2936 | 0.25 | 634.5232 | 102.3344 | 0.065919 | 20.4669 |  | 27.2126 | 102.3344 | 102.3344 | 0.065919 | 20.4669 |  | 102.3344 | 102.3344 | 1 | 20.4669 |  | 102.3344 | 102.3344 | 0.065919 | 20.4669 |  | 102.3344 | 102.3344 | 0.065919 | 20.4669 |  | 102.3344 | 222.4251 | 1 | 44.485 |  | 222.4251 | 534.6756 | 0.37092 | 106.9351 |  | 534.6756 | 0 | 1 | 0 |  | 0 | 207.4541 | 0.0056553 | 41.4908 |  | 207.4541 | 207.4541 | 0.0056553 | 41.4908 |  | 207.4541 | 207.4541 | 0.0056553 | 41.4908 |  | 207.4541 | 207.4541 | 0.0056553 | 41.4908 |  | 207.4541 | 127.6936 | 1 | 25.5387 |  | 127.6936 | 0 | 1 | 0 |  | 0 | 0 | 1 | 0 |  | 0 | 1308.8019 |  | 1308.8019 |  |  | 1308.8019
|  | 2008-04-15 | 12:30 | 1 |  | 15.5208 | 4 | 2008 | 4 | 2008 | 2454572.0208 | 3026.9792 | 3340.9205 | 3263.993 | 3265.893 | 23.4379 | 1.6005 | 10.0028 | 0.082874 | 205.5996 | 13.5996 | 204.5538 | -7.5206 | 197.0332 | 170.6364 | 50.6029 | 165.3776 | 14.4642 | 632.1352 | -14.6224 | 0.25 | 640.6858 | 123.0654 | 0.04072 | 24.6131 |  | 29.6243 | 123.0654 | 123.0654 | 0.04072 | 24.6131 |  | 123.0654 | 123.0654 | 1 | 24.6131 |  | 123.0654 | 123.0654 | 0.04072 | 24.6131 |  | 123.0654 | 123.0654 | 0.04072 | 24.6131 |  | 123.0654 | 209.9476 | 1 | 41.9895 |  | 209.9476 | 504.6817 | 0.35395 | 100.9363 |  | 504.6817 | 0 | 1 | 0 |  | 0 | 195.8165 | 1 | 39.1633 |  | 195.8165 | 195.8165 | 1 | 39.1633 |  | 195.8165 | 195.8165 | 1 | 39.1633 |  | 195.8165 | 195.8165 | 1 | 39.1633 |  | 195.8165 | 156.3478 | 1 | 31.2696 |  | 156.3478 | 0 | 1 | 0 |  | 0 | 0 | 1 | 0 |  | 0 | 1353.4856 |  | 1353.4856 |  |  | 1353.4856
|  | 2008-04-15 | 12:45 | 1 |  | 15.5312 | 4 | 2008 | 4 | 2008 | 2454572.0312 | 3026.9896 | 3340.9308 | 3264.0033 | 3265.9032 | 23.4379 | 1.6011 | 10.0065 | 0.082874 | 205.6003 | 13.6003 | 204.5641 | -3.7603 | 200.8038 | 174.3973 | 51.1118 | 171.1908 | 8.7745 | 628.0868 | -8.8092 | 0.25 | 644.8153 | 143.054 | 0.023161 | 28.6108 |  | 31.9241 | 143.054 | 143.054 | 0.023161 | 28.6108 |  | 143.054 | 143.054 | 1 | 28.6108 |  | 143.054 | 143.054 | 0.023161 | 28.6108 |  | 143.054 | 143.054 | 0.023161 | 28.6108 |  | 143.054 | 195.5241 | 1 | 39.1048 |  | 195.5241 | 470.0097 | 0.34213 | 94.0019 |  | 470.0097 | 0 | 1 | 0 |  | 0 | 182.3638 | 1 | 36.4728 |  | 182.3638 | 182.3638 | 1 | 36.4728 |  | 182.3638 | 182.3638 | 1 | 36.4728 |  | 182.3638 | 182.3638 | 1 | 36.4728 |  | 182.3638 | 183.9989 | 1 | 36.7998 |  | 183.9989 | 0 | 1 | 0 |  | 0 | 0 | 1 | 0 |  | 0 | 1380.3486 |  | 1380.3486 |  |  | 1380.3486
|  | 2008-04-15 | 13:00 | 1 |  | 15.5417 | 4 | 2008 | 4 | 2008 | 2454572.0417 | 3027 | 3340.941 | 3264.0136 | 3265.9134 | 23.4379 | 1.6017 | 10.0102 | 0.082875 | 205.601 | 13.601 | 204.5744 | 0 | 204.5744 | 178.1583 | 51.3693 | 177.0941 | 2.9047 | 626.0727 | -2.9059 | 0.25 | 646.8898 | 162.0174 | 0.014124 | 32.4035 |  | 34.6918 | 162.0174 | 162.0174 | 0.014124 | 32.4035 |  | 162.0174 | 162.0174 | 1 | 32.4035 |  | 162.0174 | 162.0174 | 0.014124 | 32.4035 |  | 162.0174 | 162.0174 | 0.014124 | 32.4035 |  | 162.0174 | 179.3456 | 1 | 35.8691 |  | 179.3456 | 431.1193 | 0.33604 | 86.2239 |  | 431.1193 | 0 | 1 | 0 |  | 0 | 167.2743 | 1 | 33.4549 |  | 167.2743 | 167.2743 | 1 | 33.4549 |  | 167.2743 | 167.2743 | 1 | 33.4549 |  | 167.2743 | 167.2743 | 1 | 33.4549 |  | 167.2743 | 209.7054 | 1 | 41.9411 |  | 209.7054 | 0 | 1 | 0 |  | 0 | 0 | 1 | 0 |  | 0 | 1387.7784 |  | 1387.7784 |  |  | 1387.7784
|  | 2008-04-15 | 13:15 | 1 |  | 15.5521 | 4 | 2008 | 4 | 2008 | 2454572.0521 | 3027.0104 | 3340.9513 | 3264.0238 | 3265.9236 | 23.4379 | 1.6024 | 10.0139 | 0.082875 | 205.6017 | 13.6017 | 204.5847 | 3.7603 | 208.3449 | 181.9192 | 51.3704 | 176.9718 | -3.0268 | 626.0645 | 3.0282 | 0.25 | 646.8982 | 179.6892 | 0.014087 | 35.9378 |  | 38.4691 | 179.6892 | 179.6892 | 0.014087 | 35.9378 |  | 179.6892 | 179.6892 | 1 | 35.9378 |  | 179.6892 | 179.6892 | 0.014087 | 35.9378 |  | 179.6892 | 179.6892 | 0.014087 | 35.9378 |  | 179.6892 | 161.6327 | 1 | 32.3265 |  | 161.6327 | 388.5402 | 0.33602 | 77.708 |  | 388.5402 | 0 | 1 | 0 |  | 0 | 150.7536 | 1 | 30.1507 |  | 150.7536 | 150.7536 | 1 | 30.1507 |  | 150.7536 | 150.7536 | 1 | 30.1507 |  | 150.7536 | 150.7536 | 1 | 30.1507 |  | 150.7536 | 232.5846 | 1 | 46.5169 |  | 232.5846 | 0 | 1 | 0 |  | 0 | 0 | 1 | 0 |  | 0 | 1375.117 |  | 1375.117 |  |  | 1375.117
|  | 2008-04-15 | 13:30 | 1 |  | 15.5625 | 4 | 2008 | 4 | 2008 | 2454572.0625 | 3027.0208 | 3340.9616 | 3264.0341 | 3265.9338 | 23.4379 | 1.603 | 10.0176 | 0.082875 | 205.6024 | 13.6024 | 204.595 | 7.5206 | 212.1155 | 185.6801 | 51.1149 | 171.0682 | -8.8957 | 628.0619 | 8.9318 | 0.25 | 644.8408 | 195.8242 | 0.023051 | 39.1648 |  | 43.6788 | 195.8242 | 195.8242 | 0.023051 | 39.1648 |  | 195.8242 | 195.8242 | 1 | 39.1648 |  | 195.8242 | 195.8242 | 0.023051 | 39.1648 |  | 195.8242 | 195.8242 | 0.023051 | 39.1648 |  | 195.8242 | 142.6311 | 1 | 28.5262 |  | 142.6311 | 342.8632 | 0.34205 | 68.5726 |  | 342.8632 | 0 | 1 | 0 |  | 0 | 133.0309 | 1 | 26.6062 |  | 133.0309 | 133.0309 | 1 | 26.6062 |  | 133.0309 | 133.0309 | 1 | 26.6062 |  | 133.0309 | 133.0309 | 1 | 26.6062 |  | 133.0309 | 251.8923 | 1 | 50.3785 |  | 251.8923 | 0 | 1 | 0 |  | 0 | 0 | 1 | 0 |  | 0 | 1342.7726 |  | 1342.7726 |  |  | 1342.7726
|  | 2008-04-15 | 13:45 | 1 |  | 15.5729 | 4 | 2008 | 4 | 2008 | 2454572.0729 | 3027.0312 | 3340.9718 | 3264.0444 | 3265.944 | 23.4379 | 1.6037 | 10.0213 | 0.082876 | 205.6031 | 13.6031 | 204.6053 | 11.2808 | 215.8861 | 189.441 | 50.6082 | 165.2543 | -14.5835 | 632.0926 | 14.7457 | 0.25 | 640.7289 | 210.2026 | 0.04054 | 42.0405 |  | 50.5621 | 210.2026 | 210.2026 | 0.04054 | 42.0405 |  | 210.2026 | 210.2026 | 1 | 42.0405 |  | 210.2026 | 210.2026 | 0.04054 | 42.0405 |  | 210.2026 | 210.2026 | 0.04054 | 42.0405 |  | 210.2026 | 122.6075 | 1 | 24.5215 |  | 122.6075 | 294.7297 | 0.35383 | 58.9459 |  | 294.7297 | 0 | 1 | 0 |  | 0 | 114.3551 | 1 | 22.871 |  | 114.3551 | 114.3551 | 1 | 22.871 |  | 114.3551 | 114.3551 | 1 | 22.871 |  | 114.3551 | 114.3551 | 1 | 22.871 |  | 114.3551 | 267.085 | 1 | 53.417 |  | 267.085 | 0 | 1 | 0 |  | 0 | 0 | 1 | 0 |  | 0 | 1292.1852 |  | 1292.1852 |  |  | 1292.1852
|  | 2008-04-15 | 14:00 | 1 |  | 15.5833 | 4 | 2008 | 4 | 2008 | 2454572.0833 | 3027.0417 | 3340.9821 | 3264.0546 | 3265.9542 | 23.4379 | 1.6043 | 10.025 | 0.082876 | 205.6038 | 13.6038 | 204.6155 | 15.0411 | 219.6567 | 193.2019 | 49.8605 | 159.582 | -19.9885 | 638.2128 | 20.418 | 0.25 | 634.5846 | 222.6341 | 0.065673 | 44.5268 |  | 59.1479 | 222.6341 | 222.6341 | 0.065673 | 44.5268 |  | 222.6341 | 222.6341 | 1 | 44.5268 |  | 222.6341 | 222.6341 | 0.065673 | 44.5268 |  | 222.6341 | 222.6341 | 0.065673 | 44.5268 |  | 222.6341 | 101.8454 | 1 | 20.3691 |  | 101.8454 | 244.8207 | 0.37076 | 48.9641 |  | 244.8207 | 0 | 1 | 0 |  | 0 | 94.9904 | 0.0053941 | 18.9981 |  | 94.9904 | 94.9904 | 0.0053941 | 18.9981 |  | 94.9904 | 94.9904 | 0.0053941 | 18.9981 |  | 94.9904 | 94.9904 | 0.0053941 | 18.9981 |  | 94.9904 | 277.8536 | 1 | 55.5707 |  | 277.8536 | 0 | 1 | 0 |  | 0 | 0 | 1 | 0 |  | 0 | 1225.6539 |  | 1225.6539 |  |  | 1225.6539
|  | 2008-04-15 | 14:15 | 1 |  | 15.5938 | 4 | 2008 | 4 | 2008 | 2454572.0938 | 3027.0521 | 3340.9924 | 3264.0649 | 3265.9644 | 23.4379 | 1.605 | 10.0287 | 0.082876 | 205.6044 | 13.6044 | 204.6258 | 18.8014 | 223.4272 | 196.9629 | 48.8856 | 154.0933 | -25.0329 | 646.5089 | 25.9067 | 0.25 | 626.4415 | 232.9607 | 0.097294 | 46.5921 |  | 69.2579 | 232.9607 | 232.9607 | 0.097294 | 46.5921 |  | 232.9607 | 232.9607 | 1 | 46.5921 |  | 232.9607 | 232.9607 | 0.097294 | 46.5921 |  | 232.9607 | 232.9607 | 0.097294 | 46.5921 |  | 232.9607 | 80.6395 | 1 | 16.1279 |  | 80.6395 | 193.845 | 0.39206 | 38.769 |  | 193.845 | 0 | 1 | 0 |  | 0 | 75.2118 | 0.039055 | 15.0424 |  | 75.2118 | 75.2118 | 0.039055 | 15.0424 |  | 75.2118 | 75.2118 | 0.039055 | 15.0424 |  | 75.2118 | 75.2118 | 0.039055 | 15.0424 |  | 75.2118 | 284.1236 | 1 | 56.8247 |  | 284.1236 | 0 | 1 | 0 |  | 0 | 0 | 1 | 0 |  | 0 | 1146.0698 |  | 1146.0698 |  |  | 1146.0698
|  | 2008-04-15 | 14:30 | 1 |  | 15.6042 | 4 | 2008 | 4 | 2008 | 2454572.1042 | 3027.0625 | 3341.0026 | 3264.0752 | 3265.9746 | 23.4379 | 1.6056 | 10.0324 | 0.082876 | 205.6051 | 13.6051 | 204.6361 | 22.5617 | 227.1978 | 200.7238 | 47.7006 | 148.8181 | -29.6653 | 657.1004 | 31.1819 | 0.25 | 616.3442 | 241.0598 | 0.13411 | 48.212 |  | 80.5412 | 241.0598 | 241.0598 | 0.13411 | 48.212 |  | 241.0598 | 241.0598 | 1 | 48.212 |  | 241.0598 | 241.0598 | 0.13411 | 48.212 |  | 241.0598 | 241.0598 | 0.13411 | 48.212 |  | 241.0598 | 59.2908 | 1 | 11.8582 |  | 59.2908 | 142.526 | 0.41685 | 28.5052 |  | 142.526 | 0 | 1 | 0 |  | 0 | 55.3001 | 0.078249 | 11.06 |  | 55.3001 | 55.3001 | 0.078249 | 11.06 |  | 55.3001 | 55.3001 | 0.078249 | 11.06 |  | 55.3001 | 55.3001 | 0.078249 | 11.06 |  | 55.3001 | 286.028 | 1 | 57.2056 |  | 286.028 | 0 | 1 | 0 |  | 0 | 0 | 1 | 0 |  | 0 | 1056.6186 |  | 1056.6186 |  |  | 1056.6186
|  | 2008-04-15 | 14:45 | 1 |  | 15.6146 | 4 | 2008 | 4 | 2008 | 2454572.1146 | 3027.0729 | 3341.0129 | 3264.0854 | 3265.9848 | 23.4379 | 1.6062 | 10.0361 | 0.082877 | 205.6058 | 13.6058 | 204.6464 | 26.3219 | 230.9684 | 204.4847 | 46.324 | 143.7745 | -33.8598 | 670.1432 | 36.2255 | 0.25 | 604.3484 | 246.8464 | 0.17484 | 49.3693 |  | 92.5281 | 246.8464 | 246.8464 | 0.17484 | 49.3693 |  | 246.8464 | 246.8464 | 1 | 49.3693 |  | 246.8464 | 246.8464 | 0.17484 | 49.3693 |  | 246.8464 | 246.8464 | 0.17484 | 49.3693 |  | 246.8464 | 38.1013 | 1 | 7.6203 |  | 38.1013 | 91.5897 | 0.44428 | 18.3179 |  | 91.5897 | 0 | 1 | 0 |  | 0 | 35.5368 | 0.1216 | 7.1074 |  | 35.5368 | 35.5368 | 0.1216 | 7.1074 |  | 35.5368 | 35.5368 | 0.1216 | 7.1074 |  | 35.5368 | 35.5368 | 0.1216 | 7.1074 |  | 35.5368 | 283.8621 | 1 | 56.7724 |  | 283.8621 | 0 | 1 | 0 |  | 0 | 0 | 1 | 0 |  | 0 | 960.5102 |  | 960.5102 |  |  | 960.5102
|  | 2008-04-15 | 15:00 | 1 |  | 15.625 | 4 | 2008 | 4 | 2008 | 2454572.125 | 3027.0833 | 3341.0232 | 3264.0957 | 3265.995 | 23.4379 | 1.6069 | 10.0399 | 0.082877 | 205.6065 | 13.6065 | 204.6567 | 30.0822 | 234.739 | 208.2456 | 44.7748 | 138.9699 | -37.6122 | 685.8347 | 41.0301 | 0.25 | 590.5213 | 250.274 | 0.21829 | 50.0548 |  | 104.6872 | 250.274 | 250.274 | 0.21829 | 50.0548 |  | 250.274 | 250.274 | 1 | 50.0548 |  | 250.274 | 250.274 | 0.21829 | 50.0548 |  | 250.274 | 250.274 | 0.21829 | 50.0548 |  | 250.274 | 17.3685 | 1 | 3.4737 |  | 17.3685 | 41.7513 | 0.47354 | 8.3503 |  | 41.7513 | 0 | 1 | 0 |  | 0 | 16.1995 | 0.16786 | 3.2399 |  | 16.1995 | 16.1995 | 0.16786 | 3.2399 |  | 16.1995 | 16.1995 | 0.16786 | 3.2399 |  | 16.1995 | 16.1995 | 0.16786 | 3.2399 |  | 16.1995 | 278.0347 | 1 | 55.6069 |  | 278.0347 | 0 | 1 | 0 |  | 0 | 0 | 1 | 0 |  | 0 | 860.7717 |  | 860.7717 |  |  | 860.7717
|  | 2008-04-15 | 15:15 | 1 |  | 15.6354 | 4 | 2008 | 4 | 2008 | 2454572.1354 | 3027.0938 | 3341.0334 | 3264.106 | 3266.0052 | 23.4379 | 1.6075 | 10.0436 | 0.082877 | 205.6072 | 13.6072 | 204.667 | 33.8425 | 238.5095 | 212.0065 | 43.0721 | 134.4028 | -40.9343 | 704.4196 | 45.5972 | 0.25 | 574.9414 | 251.3364 | 0.26344 | 50.2673 |  | 116.4781 | 251.3364 | 251.3364 | 0.26344 | 50.2673 |  | 251.3364 | 251.3364 | 1 | 50.2673 |  | 251.3364 | 251.3364 | 0.26344 | 50.2673 |  | 251.3364 | 251.3364 | 0.26344 | 50.2673 |  | 251.3364 | 0 | 1 | 0 |  | 0 | 0 | 0.50395 | 0 |  | 0 | 0 | 1 | 0 |  | 0 | 0 | 0.21591 | 0 |  | 0 | 0 | 0.21591 | 0 |  | 0 | 0 | 0.21591 | 0 |  | 0 | 0 | 0.21591 | 0 |  | 0 | 269.0214 | 1 | 53.8043 |  | 269.0214 | 0 | 1 | 0 |  | 0 | 0 | 1 | 0 |  | 0 | 760.1152 |  | 760.1152 |  |  | 760.1152
|  | 2008-04-15 | 15:30 | 1 |  | 15.6458 | 4 | 2008 | 4 | 2008 | 2454572.1458 | 3027.1042 | 3341.0437 | 3264.1162 | 3266.0154 | 23.4379 | 1.6082 | 10.0473 | 0.082878 | 205.6079 | 13.6079 | 204.6773 | 37.6028 | 242.2801 | 215.7675 | 41.2341 | 130.0651 | -43.8492 | 726.1986 | 49.9349 | 0.25 | 557.6987 | 250.0668 | 0.30944 | 50.0134 |  | 127.393 | 250.0668 | 250.0668 | 0.30944 | 50.0134 |  | 250.0668 | 250.0668 | 1 | 50.0134 |  | 250.0668 | 250.0668 | 0.30944 | 50.0134 |  | 250.0668 | 250.0668 | 0.30944 | 50.0134 |  | 250.0668 | 0 | 1 | 0 |  | 0 | 0 | 0.53493 | 0 |  | 0 | 0 | 0.00049944 | 0 |  | 0 | 0 | 0.26488 | 0 |  | 0 | 0 | 0.26488 | 0 |  | 0 | 0 | 0.26488 | 0 |  | 0 | 0 | 0.26488 | 0 |  | 0 | 257.3283 | 1 | 51.4657 |  | 257.3283 | 0 | 1 | 0 |  | 0 | 0 | 1 | 0 |  | 0 | 660.871 |  | 660.871 |  |  | 660.871
|  | 2008-04-15 | 15:45 | 1 |  | 15.6562 | 4 | 2008 | 4 | 2008 | 2454572.1562 | 3027.1146 | 3341.054 | 3264.1265 | 3266.0256 | 23.4379 | 1.6088 | 10.051 | 0.082878 | 205.6085 | 13.6085 | 204.6876 | 41.3631 | 246.0507 | 219.5284 | 39.2778 | 125.944 | -46.3861 | 751.5373 | 54.056 | 0.25 | 538.8954 | 246.5382 | 0.35564 | 49.3076 |  | 136.9861 | 246.5382 | 246.5382 | 0.35564 | 49.3076 |  | 246.5382 | 246.5382 | 1 | 49.3076 |  | 246.5382 | 246.5382 | 0.35564 | 49.3076 |  | 246.5382 | 246.5382 | 0.35564 | 49.3076 |  | 246.5382 | 0 | 1 | 0 |  | 0 | 0 | 0.56604 | 0 |  | 0 | 0 | 0.067371 | 0 |  | 0 | 0 | 0.31407 | 0 |  | 0 | 0 | 0.31407 | 0 |  | 0 | 0 | 0.31407 | 0 |  | 0 | 0 | 0.31407 | 0 |  | 0 | 243.4641 | 1 | 48.6928 |  | 243.4641 | 0 | 1 | 0 |  | 0 | 0 | 1 | 0 |  | 0 | 564.9711 |  | 564.9711 |  |  | 564.9711
|  | 2008-04-15 | 16:00 | 1 |  | 15.6667 | 4 | 2008 | 4 | 2008 | 2454572.1667 | 3027.125 | 3341.0642 | 3264.1368 | 3266.0358 | 23.4379 | 1.6095 | 10.0547 | 0.082878 | 205.6092 | 13.6092 | 204.6979 | 45.1233 | 249.8212 | 223.2893 | 37.219 | 122.0237 | -48.577 | 780.8798 | 57.9763 | 0.25 | 518.6458 | 240.8614 | 0.40156 | 48.1723 |  | 144.8917 | 240.8614 | 240.8614 | 0.40156 | 48.1723 |  | 240.8614 | 240.8614 | 1 | 48.1723 |  | 240.8614 | 240.8614 | 0.40156 | 48.1723 |  | 240.8614 | 240.8614 | 0.40156 | 48.1723 |  | 240.8614 | 0 | 1 | 0 |  | 0 | 0 | 0.59697 | 0 |  | 0 | 0 | 0.13383 | 0 |  | 0 | 0 | 0.36295 | 0 |  | 0 | 0 | 0.36295 | 0 |  | 0 | 0 | 0.36295 | 0 |  | 0 | 0 | 0.36295 | 0 |  | 0 | 227.9223 | 1 | 45.5845 |  | 227.9223 | 0 | 1 | 0 |  | 0 | 0 | 1 | 0 |  | 0 | 473.9637 |  | 473.9637 |  |  | 473.9637
|  | 2008-04-15 | 16:15 | 1 |  | 15.6771 | 4 | 2008 | 4 | 2008 | 2454572.1771 | 3027.1354 | 3341.0745 | 3264.147 | 3266.046 | 23.4379 | 1.6101 | 10.0584 | 0.082878 | 205.6099 | 13.6099 | 204.7082 | 48.8836 | 253.5918 | 227.0502 | 35.0719 | 118.2865 | -50.454 | 814.763 | 61.7135 | 0.25 | 497.0771 | 233.184 | 0.44685 | 46.6368 |  | 150.8342 | 233.184 | 233.184 | 0.44685 | 46.6368 |  | 233.184 | 233.184 | 1 | 46.6368 |  | 233.184 | 233.184 | 0.44685 | 46.6368 |  | 233.184 | 233.184 | 0.44685 | 46.6368 |  | 233.184 | 0 | 1 | 0 |  | 0 | 0 | 0.62747 | 0 |  | 0 | 0 | 0.19938 | 0 |  | 0 | 0 | 0.41116 | 0 |  | 0 | 0 | 0.41116 | 0 |  | 0 | 0 | 0.41116 | 0 |  | 0 | 0 | 0.41116 | 0 |  | 0 | 211.1696 | 1 | 42.2339 |  | 211.1696 | 0 | 1 | 0 |  | 0 | 0 | 1 | 0 |  | 0 | 389.0439 |  | 389.0439 |  |  | 389.0439
|  | 2008-04-15 | 16:30 | 1 |  | 15.6875 | 4 | 2008 | 4 | 2008 | 2454572.1875 | 3027.1458 | 3341.0848 | 3264.1573 | 3266.0562 | 23.4379 | 1.6107 | 10.0621 | 0.082879 | 205.6106 | 13.6106 | 204.7185 | 52.6439 | 257.3624 | 230.8111 | 32.8496 | 114.7145 | -52.0476 | 853.8358 | 65.2855 | 0.25 | 474.3301 | 223.6869 | 0.49128 | 44.7374 |  | 154.6305 | 223.6869 | 223.6869 | 0.49128 | 44.7374 |  | 223.6869 | 223.6869 | 0.067348 | 44.7374 |  | 223.6869 | 223.6869 | 0.49128 | 44.7374 |  | 223.6869 | 223.6869 | 0.49128 | 44.7374 |  | 223.6869 | 0 | 0.067348 | 0 |  | 0 | 0 | 0.65739 | 0 |  | 0 | 0 | 0.2637 | 0 |  | 0 | 0 | 0.45846 | 0 |  | 0 | 0 | 0.45846 | 0 |  | 0 | 0 | 0.45846 | 0 |  | 0 | 0 | 0.45846 | 0 |  | 0 | 193.6399 | 1 | 38.728 |  | 193.6399 | 0 | 1 | 0 |  | 0 | 0 | 1 | 0 |  | 0 | 311.09 |  | 311.09 |  |  | 311.09
|  | 2008-04-15 | 16:45 | 1 |  | 15.6979 | 4 | 2008 | 4 | 2008 | 2454572.1979 | 3027.1562 | 3341.095 | 3264.1676 | 3266.0664 | 23.4379 | 1.6114 | 10.0658 | 0.082879 | 205.6113 | 13.6113 | 204.7288 | 56.4042 | 261.133 | 234.5721 | 30.5637 | 111.2895 | -53.3858 | 898.8812 | 68.7105 | 0.25 | 450.5601 | 212.5823 | 0.53472 | 42.5165 |  | 156.189 | 212.5823 | 212.5823 | 0.53472 | 42.5165 |  | 212.5823 | 212.5823 | 0.14699 | 42.5165 |  | 212.5823 | 212.5823 | 0.53472 | 42.5165 |  | 212.5823 | 212.5823 | 0.53472 | 42.5165 |  | 212.5823 | 0 | 0.14699 | 0 |  | 0 | 0 | 0.68665 | 0 |  | 0 | 0 | 0.32657 | 0 |  | 0 | 0 | 0.5047 | 0 |  | 0 | 0 | 0.5047 | 0 |  | 0 | 0 | 0.5047 | 0 |  | 0 | 0 | 0.5047 | 0 |  | 0 | 175.7304 | 1 | 35.1461 |  | 175.7304 | 0 | 1 | 0 |  | 0 | 0 | 1 | 0 |  | 0 | 240.6997 |  | 240.6997 |  |  | 240.6997
|  | 2008-04-15 | 17:00 | 1 |  | 15.7083 | 4 | 2008 | 4 | 2008 | 2454572.2083 | 3027.1667 | 3341.1053 | 3264.1778 | 3266.0766 | 23.4379 | 1.612 | 10.0695 | 0.082879 | 205.612 | 13.612 | 204.7391 | 60.1644 | 264.9035 | 238.333 | 28.2248 | 107.994 | -54.4934 | 950.8429 | 72.006 | 0.25 | 425.9379 | 200.109 | 0.5771 | 40.0218 |  | 155.5054 | 200.109 | 200.109 | 0.5771 | 40.0218 |  | 200.109 | 200.109 | 0.22469 | 40.0218 |  | 200.109 | 200.109 | 0.5771 | 40.0218 |  | 200.109 | 200.109 | 0.5771 | 40.0218 |  | 200.109 | 0 | 0.22469 | 0 |  | 0 | 0 | 0.71519 | 0 |  | 0 | 0 | 0.38791 | 0 |  | 0 | 0 | 0.54982 | 0 |  | 0 | 0 | 0.54982 | 0 |  | 0 | 0 | 0.54982 | 0 |  | 0 | 0 | 0.54982 | 0 |  | 0 | 157.8005 | 1 | 31.5601 |  | 157.8005 | 0 | 1 | 0 |  | 0 | 0 | 1 | 0 |  | 0 | 178.223 |  | 178.223 |  |  | 178.223
|  | 2008-04-15 | 17:15 | 1 |  | 15.7188 | 4 | 2008 | 4 | 2008 | 2454572.2188 | 3027.1771 | 3341.1156 | 3264.1881 | 3266.0868 | 23.4379 | 1.6127 | 10.0732 | 0.08288 | 205.6126 | 13.6126 | 204.7494 | 63.9247 | 268.6741 | 242.0939 | 25.8424 | 104.811 | -55.3921 | 1010.8545 | 75.189 | 0.25 | 400.6511 | 186.5287 | 0.6184 | 37.3057 |  | 152.656 | 186.5287 | 186.5287 | 0.6184 | 37.3057 |  | 186.5287 | 186.5287 | 0.30041 | 37.3057 |  | 186.5287 | 186.5287 | 0.6184 | 37.3057 |  | 186.5287 | 186.5287 | 0.6184 | 37.3057 |  | 186.5287 | 0 | 0.30041 | 0 |  | 0 | 0 | 0.74301 | 0 |  | 0 | 0 | 0.44769 | 0 |  | 0 | 0 | 0.59379 | 0 |  | 0 | 0 | 0.59379 | 0 |  | 0 | 0 | 0.59379 | 0 |  | 0 | 0 | 0.59379 | 0 |  | 0 | 140.1705 | 1 | 28.0341 |  | 140.1705 | 0 | 1 | 0 |  | 0 | 0 | 1 | 0 |  | 0 | 123.7907 |  | 123.7907 |  |  | 123.7907
|  | 2008-04-15 | 17:30 | 1 |  | 15.7292 | 4 | 2008 | 4 | 2008 | 2454572.2292 | 3027.1875 | 3341.1258 | 3264.1984 | 3266.097 | 23.4379 | 1.6133 | 10.0769 | 0.08288 | 205.6133 | 13.6133 | 204.7597 | 67.685 | 272.4447 | 245.8548 | 23.4251 | 101.7246 | -56.1003 | 1080.2714 | 78.2754 | 0.25 | 374.9058 | 172.1207 | 0.65864 | 34.4241 |  | 147.7904 | 172.1207 | 172.1207 | 0.65864 | 34.4241 |  | 172.1207 | 172.1207 | 0.37418 | 34.4241 |  | 172.1207 | 172.1207 | 0.65864 | 34.4241 |  | 172.1207 | 172.1207 | 0.65864 | 34.4241 |  | 172.1207 | 0 | 0.37418 | 0 |  | 0 | 0 | 0.77011 | 0 |  | 0 | 0 | 0.50593 | 0 |  | 0 | 0 | 0.63662 | 0 |  | 0 | 0 | 0.63662 | 0 |  | 0 | 0 | 0.63662 | 0 |  | 0 | 0 | 0.63662 | 0 |  | 0 | 123.1213 | 1 | 24.6243 |  | 123.1213 | 0 | 1 | 0 |  | 0 | 0 | 1 | 0 |  | 0 | 77.3382 |  | 77.3382 |  |  | 77.3382
|  | 2008-04-15 | 17:45 | 1 |  | 15.7396 | 4 | 2008 | 4 | 2008 | 2454572.2396 | 3027.1979 | 3341.1361 | 3264.2086 | 3266.1072 | 23.4379 | 1.614 | 10.0806 | 0.08288 | 205.614 | 13.614 | 204.77 | 71.4453 | 276.2153 | 249.6157 | 20.981 | 98.7199 | -56.6335 | 1160.7004 | 81.2801 | 0.25 | 348.9273 | 157.1764 | 0.69786 | 31.4353 |  | 141.1226 | 157.1764 | 157.1764 | 0.69786 | 31.4353 |  | 157.1764 | 157.1764 | 0.44608 | 31.4353 |  | 157.1764 | 157.1764 | 0.69786 | 31.4353 |  | 157.1764 | 157.1764 | 0.69786 | 31.4353 |  | 157.1764 | 0 | 0.44608 | 0 |  | 0 | 0 | 0.79652 | 0 |  | 0 | 0 | 0.56269 | 0 |  | 0 | 0 | 0.67837 | 0 |  | 0 | 0 | 0.67837 | 0 |  | 0 | 0 | 0.67837 | 0 |  | 0 | 0 | 0.67837 | 0 |  | 0 | 106.8936 | 1 | 21.3787 |  | 106.8936 | 0 | 1 | 0 |  | 0 | 0 | 1 | 0 |  | 0 | 38.6276 |  | 38.6276 |  |  | 38.6276
|  | 2008-04-15 | 18:00 | 1 |  | 15.75 | 4 | 2008 | 4 | 2008 | 2454572.25 | 3027.2083 | 3341.1464 | 3264.2189 | 3266.1174 | 23.4379 | 1.6146 | 10.0843 | 0.08288 | 205.6147 | 13.6147 | 204.7803 | 75.2056 | 279.9858 | 253.3767 | 18.5172 | 95.7826 | -57.0042 | 1254.0207 | 84.2174 | 0.25 | 322.9612 | 141.9921 | 0.73612 | 28.3984 |  | 132.9211 | 141.9921 | 141.9921 | 0.73612 | 28.3984 |  | 141.9921 | 141.9921 | 0.51621 | 28.3984 |  | 141.9921 | 141.9921 | 0.73612 | 28.3984 |  | 141.9921 | 141.9921 | 0.73612 | 28.3984 |  | 141.9921 | 0 | 0.51621 | 0 |  | 0 | 0 | 0.82228 | 0 |  | 0 | 0 | 0.61806 | 0 |  | 0 | 0 | 0.71909 | 0 |  | 0 | 0 | 0.71909 | 0 |  | 0 | 0 | 0.71909 | 0 |  | 0 | 0 | 0.71909 | 0 |  | 0 | 91.6872 | 1 | 18.3374 |  | 91.6872 | 0 | 1 | 0 |  | 0 | 0 | 1 | 0 |  | 0 | 7.2668 |  | 7.2668 |  |  | 7.2668
|  | 2008-04-15 | 18:15 | 1 |  | 15.7604 | 4 | 2008 | 4 | 2008 | 2454572.2604 | 3027.2188 | 3341.1566 | 3264.2292 | 3266.1276 | 23.4379 | 1.6153 | 10.088 | 0.082881 | 205.6154 | 13.6154 | 204.7906 | 78.9658 | 283.7564 | 257.1376 | 16.0407 | 92.8995 | -57.2224 | 1362.3849 | 87.1005 | 0.25 | 297.2728 | 126.8623 | 0.77347 | 25.3725 |  | 123.4971 | 126.8623 | 126.8623 | 0.77347 | 25.3725 |  | 126.8623 | 126.8623 | 0.5847 | 25.3725 |  | 126.8623 | 126.8623 | 0.77347 | 25.3725 |  | 126.8623 | 126.8623 | 0.77347 | 25.3725 |  | 126.8623 | 0 | 0.5847 | 0 |  | 0 | 0 | 0.84744 | 0 |  | 0 | 0 | 0.67213 | 0 |  | 0 | 0 | 0.75886 | 0 |  | 0 | 0 | 0.75886 | 0 |  | 0 | 0 | 0.75886 | 0 |  | 0 | 0 | 0.75886 | 0 |  | 0 | 77.6599 | 1 | 15.532 |  | 77.6599 | 0 | 1 | 0 |  | 0 | 0 | 1 | 0 |  | 0 | 0 |  | 0 |  |  | 0
|  | 2008-04-15 | 18:30 | 1 |  | 15.7708 | 4 | 2008 | 4 | 2008 | 2454572.2708 | 3027.2292 | 3341.1669 | 3264.2394 | 3266.1378 | 23.4379 | 1.6159 | 10.0917 | 0.082881 | 205.6161 | 13.6161 | 204.8009 | 82.7261 | 287.527 | 260.8985 | 13.5579 | 90.0579 | -57.2958 | 1488.1811 | 89.9421 | 0.25 | 272.1443 | 112.0694 | 0.81001 | 22.4139 |  | 113.1907 | 112.0694 | 112.0694 | 0.81001 | 22.4139 |  | 112.0694 | 112.0694 | 0.65168 | 22.4139 |  | 112.0694 | 112.0694 | 0.81001 | 22.4139 |  | 112.0694 | 112.0694 | 0.81001 | 22.4139 |  | 112.0694 | 0 | 0.65168 | 0 |  | 0 | 0 | 0.87204 | 0 |  | 0 | 0 | 0.72501 | 0 |  | 0 | 0 | 0.79775 | 0 |  | 0 | 0 | 0.79775 | 0 |  | 0 | 0 | 0.79775 | 0 |  | 0 | 0 | 0.79775 | 0 |  | 0 | 64.9263 | 1 | 12.9853 |  | 64.9263 | 0 | 1 | 0 |  | 0 | 0 | 1 | 0 |  | 0 | 0 |  | 0 |  |  | 0
|  | 2008-04-15 | 18:45 | 1 |  | 15.7812 | 4 | 2008 | 4 | 2008 | 2454572.2812 | 3027.2396 | 3341.1772 | 3264.2497 | 3266.148 | 23.4379 | 1.6165 | 10.0954 | 0.082881 | 205.6168 | 13.6168 | 204.8112 | 86.4864 | 291.2976 | 264.6594 | 11.0749 | 87.2462 | -57.2296 | 1633.9342 | 92.7538 | 0.25 | 247.868 | 97.8744 | 0.84578 | 19.5749 |  | 102.3553 | 97.8744 | 97.8744 | 0.84578 | 19.5749 |  | 97.8744 | 97.8744 | 0.71727 | 19.5749 |  | 97.8744 | 97.8744 | 0.84578 | 19.5749 |  | 97.8744 | 97.8744 | 0.84578 | 19.5749 |  | 97.8744 | 0 | 0.71727 | 0 |  | 0 | 0 | 0.89614 | 0 |  | 0 | 3.8272 | 0.77679 | 0.76544 |  | 3.8272 | 0 | 0.83583 | 0 |  | 0 | 0 | 0.83583 | 0 |  | 0 | 0 | 0.83583 | 0 |  | 0 | 0 | 0.83583 | 0 |  | 0 | 53.5567 | 1 | 10.7113 |  | 53.5567 | 0 | 1 | 0 |  | 0 | 0 | 1 | 0 |  | 0 | 0 |  | 0 |  |  | 0
|  | 2008-04-15 | 19:00 | 1 |  | 15.7917 | 4 | 2008 | 4 | 2008 | 2454572.2917 | 3027.25 | 3341.1874 | 3264.26 | 3266.1582 | 23.4379 | 1.6172 | 10.0991 | 0.082882 | 205.6174 | 13.6174 | 204.8215 | 90.2467 | 295.0681 | 268.4203 | 8.5978 | 84.4529 | -57.0275 | 1802.1223 | 95.5471 | 0.25 | 224.735 | 84.5041 | 0.88088 | 16.9008 |  | 91.3385 | 84.5041 | 84.5041 | 0.88088 | 16.9008 |  | 84.5041 | 84.5041 | 0.78161 | 16.9008 |  | 84.5041 | 84.5041 | 0.88088 | 16.9008 |  | 84.5041 | 84.5041 | 0.88088 | 16.9008 |  | 84.5041 | 0 | 0.78161 | 0 |  | 0 | 0 | 0.91977 | 0 |  | 0 | 6.6289 | 0.82758 | 1.3258 |  | 6.6289 | 0 | 0.87319 | 0 |  | 0 | 0 | 0.87319 | 0 |  | 0 | 0 | 0.87319 | 0 |  | 0 | 0 | 0.87319 | 0 |  | 0 | 43.5764 | 1 | 8.7153 |  | 43.5764 | 0 | 1 | 0 |  | 0 | 0 | 1 | 0 |  | 0 | 0 |  | 0 |  |  | 0
|  | 2008-04-15 | 19:15 | 1 |  | 15.8021 | 4 | 2008 | 4 | 2008 | 2454572.3021 | 3027.2604 | 3341.1977 | 3264.2702 | 3266.1684 | 23.4379 | 1.6178 | 10.1028 | 0.082882 | 205.6181 | 13.6181 | 204.8318 | 94.007 | 298.8387 | 272.1813 | 6.1324 | 81.6673 | -56.6909 | 1994.8987 | 98.3327 | 0.25 | 203.0178 | 72.14 | 0.91535 | 14.428 |  | 80.4613 | 72.14 | 72.14 | 0.91535 | 14.428 |  | 72.14 | 72.14 | 0.84481 | 14.428 |  | 72.14 | 72.14 | 0.91535 | 14.428 |  | 72.14 | 72.14 | 0.91535 | 14.428 |  | 72.14 | 0 | 0.84481 | 0 |  | 0 | 0 | 0.94299 | 0 |  | 0 | 8.4857 | 0.87748 | 1.6971 |  | 8.4857 | 0 | 0.90989 | 0 |  | 0 | 0 | 0.90989 | 0 |  | 0 | 0 | 0.90989 | 0 |  | 0 | 0 | 0.90989 | 0 |  | 0 | 34.9663 | 1 | 6.9933 |  | 34.9663 | 0 | 1 | 0 |  | 0 | 0 | 1 | 0 |  | 0 | 0 |  | 0 |  |  | 0
|  | 2008-04-15 | 19:30 | 1 |  | 15.8125 | 4 | 2008 | 4 | 2008 | 2454572.3125 | 3027.2708 | 3341.208 | 3264.2805 | 3266.1786 | 23.4379 | 1.6185 | 10.1065 | 0.082882 | 205.6188 | 13.6188 | 204.842 | 97.7672 | 302.6093 | 275.9422 | 3.6845 | 78.8789 | -56.2199 | 2213.7386 | 101.1211 | 0.25 | 182.9484 | 60.9069 | 0.94926 | 12.1814 |  | 69.9981 | 60.9069 | 60.9069 | 0.94926 | 12.1814 |  | 60.9069 | 60.9069 | 0.90699 | 12.1814 |  | 60.9069 | 60.9069 | 0.94926 | 12.1814 |  | 60.9069 | 60.9069 | 0.94926 | 12.1814 |  | 60.9069 | 0 | 0.90699 | 0 |  | 0 | 0 | 0.96583 | 0 |  | 0 | 9.5729 | 0.92657 | 1.9146 |  | 9.5729 | 0 | 0.94599 | 0 |  | 0 | 0 | 0.94599 | 0 |  | 0 | 0 | 0.94599 | 0 |  | 0 | 0 | 0.94599 | 0 |  | 0 | 27.6659 | 1 | 5.5332 |  | 27.6659 | 0 | 1 | 0 |  | 0 | 0 | 1 | 0 |  | 0 | 0 |  | 0 |  |  | 0
|  | 2008-04-15 | 19:45 | 1 |  | 15.8229 | 4 | 2008 | 4 | 2008 | 2454572.3229 | 3027.2812 | 3341.2182 | 3264.2908 | 3266.1888 | 23.4379 | 1.6191 | 10.1102 | 0.082882 | 205.6195 | 13.6195 | 204.8523 | 101.5275 | 306.3799 | 279.7031 | 1.26 | 76.0778 | -55.6126 | 2459.0758 | 103.9222 | 0.25 | 164.696 | 50.8669 | 0.98267 | 10.1734 |  | 60.1588 | 50.8669 | 50.8669 | 0.98267 | 10.1734 |  | 50.8669 | 50.8669 | 0.96823 | 10.1734 |  | 50.8669 | 50.8669 | 0.98267 | 10.1734 |  | 50.8669 | 50.8669 | 0.98267 | 10.1734 |  | 50.8669 | 0 | 0.96823 | 0 |  | 0 | 0 | 0.98833 | 0 |  | 0 | 10.058 | 0.97492 | 2.0116 |  | 10.058 | 0 | 0.98155 | 0 |  | 0 | 0 | 0.98155 | 0 |  | 0 | 0 | 0.98155 | 0 |  | 0 | 0 | 0.98155 | 0 |  | 0 | 21.5788 | 1 | 4.3158 |  | 21.5788 | 0 | 1 | 0 |  | 0 | 0 | 1 | 0 |  | 0 | 0 |  | 0 |  |  | 0
|  | 2008-04-15 | 20:00 | 1 |  | 15.8333 | 4 | 2008 | 4 | 2008 | 2454572.3333 | 3027.2917 | 3341.2285 | 3264.301 | 3266.199 | 23.4379 | 1.6198 | 10.1139 | 0.082883 | 205.6202 | 13.6202 | 204.8626 | 105.2878 | 310.1504 | 283.464 | -1.1351 | 73.2541 | -54.866 | 2730.0305 | 106.7459 | 0 | 0 | 0 | 1 | 0 |  | 0 | 0 | 0 | 1 | 0 |  | 0 | 0 | 1 | 0 |  | 0 | 0 | 1 | 0 |  | 0 | 0 | 1 | 0 |  | 0 | 0 | 1 | 0 |  | 0 | 0 | 1 | 0 |  | 0 | 0 | 1 | 0 |  | 0 | 0 | 1 | 0 |  | 0 | 0 | 1 | 0 |  | 0 | 0 | 1 | 0 |  | 0 | 0 | 1 | 0 |  | 0 | 0 | 1 | 0 |  | 0 | 0 | 1 | 0 |  | 0 | 0 | 1 | 0 |  | 0 | 0 |  | 0 |  |  | 0
|  | 2008-04-15 | 20:15 | 1 |  | 15.8438 | 4 | 2008 | 4 | 2008 | 2454572.3438 | 3027.3021 | 3341.2388 | 3264.3113 | 3266.2092 | 23.4379 | 1.6204 | 10.1176 | 0.082883 | 205.6209 | 13.6209 | 204.8729 | 109.0481 | 313.921 | 287.2249 | -3.4947 | 70.3984 | -53.9754 | 3024.3245 | 109.6016 | 0 | 0 | 0 | 1 | 0 |  | 0 | 0 | 0 | 1 | 0 |  | 0 | 0 | 1 | 0 |  | 0 | 0 | 1 | 0 |  | 0 | 0 | 1 | 0 |  | 0 | 0 | 1 | 0 |  | 0 | 0 | 1 | 0 |  | 0 | 0 | 1 | 0 |  | 0 | 0 | 1 | 0 |  | 0 | 0 | 1 | 0 |  | 0 | 0 | 1 | 0 |  | 0 | 0 | 1 | 0 |  | 0 | 0 | 1 | 0 |  | 0 | 0 | 1 | 0 |  | 0 | 0 | 1 | 0 |  | 0 | 0 |  | 0 |  |  | 0
|  | 2008-04-15 | 20:30 | 1 |  | 15.8542 | 4 | 2008 | 4 | 2008 | 2454572.3542 | 3027.3125 | 3341.249 | 3264.3216 | 3266.2194 | 23.4379 | 1.621 | 10.1213 | 0.082883 | 205.6215 | 13.6215 | 204.8832 | 112.8083 | 317.6916 | 290.9858 | -5.8123 | 67.5014 | -52.9349 | 3338.421 | 112.4986 | 0 | 0 | 0 | 1 | 0 |  | 0 | 0 | 0 | 1 | 0 |  | 0 | 0 | 1 | 0 |  | 0 | 0 | 1 | 0 |  | 0 | 0 | 1 | 0 |  | 0 | 0 | 1 | 0 |  | 0 | 0 | 1 | 0 |  | 0 | 0 | 1 | 0 |  | 0 | 0 | 1 | 0 |  | 0 | 0 | 1 | 0 |  | 0 | 0 | 1 | 0 |  | 0 | 0 | 1 | 0 |  | 0 | 0 | 1 | 0 |  | 0 | 0 | 1 | 0 |  | 0 | 0 | 1 | 0 |  | 0 | 0 |  | 0 |  |  | 0
|  | 2008-04-15 | 20:45 | 1 |  | 15.8646 | 4 | 2008 | 4 | 2008 | 2454572.3646 | 3027.3229 | 3341.2593 | 3264.3318 | 3266.2296 | 23.4379 | 1.6217 | 10.125 | 0.082884 | 205.6222 | 13.6222 | 204.8935 | 116.5686 | 321.4621 | 294.7468 | -8.0814 | 64.554 | -51.7376 | 3667.8459 | 115.446 | 0 | 0 | 0 | 1 | 0 |  | 0 | 0 | 0 | 1 | 0 |  | 0 | 0 | 1 | 0 |  | 0 | 0 | 1 | 0 |  | 0 | 0 | 1 | 0 |  | 0 | 0 | 1 | 0 |  | 0 | 0 | 1 | 0 |  | 0 | 0 | 1 | 0 |  | 0 | 0 | 1 | 0 |  | 0 | 0 | 1 | 0 |  | 0 | 0 | 1 | 0 |  | 0 | 0 | 1 | 0 |  | 0 | 0 | 1 | 0 |  | 0 | 0 | 1 | 0 |  | 0 | 0 | 1 | 0 |  | 0 | 0 |  | 0 |  |  | 0
|  | 2008-04-15 | 21:00 | 1 |  | 15.875 | 4 | 2008 | 4 | 2008 | 2454572.375 | 3027.3333 | 3341.2696 | 3264.3421 | 3266.2398 | 23.4379 | 1.6223 | 10.1287 | 0.082884 | 205.6229 | 13.6229 | 204.9038 | 120.3289 | 325.2327 | 298.5077 | -10.2949 | 61.5475 | -50.3752 | 4007.5877 | 118.4525 | 0 | 0 | 0 | 1 | 0 |  | 0 | 0 | 0 | 1 | 0 |  | 0 | 0 | 1 | 0 |  | 0 | 0 | 1 | 0 |  | 0 | 0 | 1 | 0 |  | 0 | 0 | 1 | 0 |  | 0 | 0 | 1 | 0 |  | 0 | 0 | 1 | 0 |  | 0 | 0 | 1 | 0 |  | 0 | 0 | 1 | 0 |  | 0 | 0 | 1 | 0 |  | 0 | 0 | 1 | 0 |  | 0 | 0 | 1 | 0 |  | 0 | 0 | 1 | 0 |  | 0 | 0 | 1 | 0 |  | 0 | 0 |  | 0 |  |  | 0
|  | 2008-04-15 | 21:15 | 1 |  | 15.8854 | 4 | 2008 | 4 | 2008 | 2454572.3854 | 3027.3438 | 3341.2798 | 3264.3524 | 3266.25 | 23.4379 | 1.623 | 10.1323 | 0.082884 | 205.6236 | 13.6236 | 204.9141 | 124.0892 | 329.0033 | 302.2686 | -12.4455 | 58.4734 | -48.8388 | 4352.4737 | 121.5266 | 0 | 0 | 0 | 1 | 0 |  | 0 | 0 | 0 | 1 | 0 |  | 0 | 0 | 1 | 0 |  | 0 | 0 | 1 | 0 |  | 0 | 0 | 1 | 0 |  | 0 | 0 | 1 | 0 |  | 0 | 0 | 1 | 0 |  | 0 | 0 | 1 | 0 |  | 0 | 0 | 1 | 0 |  | 0 | 0 | 1 | 0 |  | 0 | 0 | 1 | 0 |  | 0 | 0 | 1 | 0 |  | 0 | 0 | 1 | 0 |  | 0 | 0 | 1 | 0 |  | 0 | 0 | 1 | 0 |  | 0 | 0 |  | 0 |  |  | 0
|  | 2008-04-15 | 21:30 | 1 |  | 15.8958 | 4 | 2008 | 4 | 2008 | 2454572.3958 | 3027.3542 | 3341.2901 | 3264.3626 | 3266.2602 | 23.4379 | 1.6236 | 10.136 | 0.082884 | 205.6243 | 13.6243 | 204.9244 | 127.8495 | 332.7739 | 306.0295 | -14.5254 | 55.3236 | -47.1188 | 4697.4596 | 124.6764 | 0 | 0 | 0 | 1 | 0 |  | 0 | 0 | 0 | 1 | 0 |  | 0 | 0 | 1 | 0 |  | 0 | 0 | 1 | 0 |  | 0 | 0 | 1 | 0 |  | 0 | 0 | 1 | 0 |  | 0 | 0 | 1 | 0 |  | 0 | 0 | 1 | 0 |  | 0 | 0 | 1 | 0 |  | 0 | 0 | 1 | 0 |  | 0 | 0 | 1 | 0 |  | 0 | 0 | 1 | 0 |  | 0 | 0 | 1 | 0 |  | 0 | 0 | 1 | 0 |  | 0 | 0 | 1 | 0 |  | 0 | 0 |  | 0 |  |  | 0
|  | 2008-04-15 | 21:45 | 1 |  | 15.9062 | 4 | 2008 | 4 | 2008 | 2454572.4062 | 3027.3646 | 3341.3004 | 3264.3729 | 3266.2704 | 23.4379 | 1.6243 | 10.1397 | 0.082885 | 205.625 | 13.625 | 204.9347 | 131.6097 | 336.5444 | 309.7904 | -16.5264 | 52.0906 | -45.2054 | 5037.8142 | 127.9094 | 0 | 0 | 0 | 1 | 0 |  | 0 | 0 | 0 | 1 | 0 |  | 0 | 0 | 1 | 0 |  | 0 | 0 | 1 | 0 |  | 0 | 0 | 1 | 0 |  | 0 | 0 | 1 | 0 |  | 0 | 0 | 1 | 0 |  | 0 | 0 | 1 | 0 |  | 0 | 0 | 1 | 0 |  | 0 | 0 | 1 | 0 |  | 0 | 0 | 1 | 0 |  | 0 | 0 | 1 | 0 |  | 0 | 0 | 1 | 0 |  | 0 | 0 | 1 | 0 |  | 0 | 0 | 1 | 0 |  | 0 | 0 |  | 0 |  |  | 0
|  | 2008-04-15 | 22:00 | 1 |  | 15.9167 | 4 | 2008 | 4 | 2008 | 2454572.4167 | 3027.375 | 3341.3106 | 3264.3832 | 3266.2806 | 23.4379 | 1.6249 | 10.1434 | 0.082885 | 205.6257 | 13.6257 | 204.945 | 135.37 | 340.315 | 313.5513 | -18.44 | 48.7676 | -43.0889 | 5369.2163 | 131.2324 | 0 | 0 | 0 | 1 | 0 |  | 0 | 0 | 0 | 1 | 0 |  | 0 | 0 | 1 | 0 |  | 0 | 0 | 1 | 0 |  | 0 | 0 | 1 | 0 |  | 0 | 0 | 1 | 0 |  | 0 | 0 | 1 | 0 |  | 0 | 0 | 1 | 0 |  | 0 | 0 | 1 | 0 |  | 0 | 0 | 1 | 0 |  | 0 | 0 | 1 | 0 |  | 0 | 0 | 1 | 0 |  | 0 | 0 | 1 | 0 |  | 0 | 0 | 1 | 0 |  | 0 | 0 | 1 | 0 |  | 0 | 0 |  | 0 |  |  | 0
|  | 2008-05-15 | 5:00 | 2 |  | 15.2083 | 5 | 2008 | 5 | 2008 | 2454601.7083 | 3056.625 | 3370.1395 | 3293.2134 | 3294.6926 | 23.4379 | 3.489 | 18.9409 | 0.083686 | 207.5477 | 15.5477 | 233.8542 | -135.37 | 98.4842 | 43.7596 | -12.0147 | 41.9772 | 38.3214 | 4282.3433 | -138.0228 | 0 | 0 | 0 | 1 | 0 | 1.404 | 0 | 0 | 0 | 1 | 0 | 1.404 | 0 | 0 | 1 | 0 | 1.404 | 0 | 0 | 1 | 0 | 1.404 | 0 | 0 | 1 | 0 | 1.404 | 0 | 0 | 1 | 0 | 1.404 | 0 | 0 | 1 | 0 | 3.375 | 0 | 0 | 1 | 0 | 2.1413 | 0 | 0 | 1 | 0 | 1.3095 | 0 | 0 | 1 | 0 | 1.3095 | 0 | 0 | 1 | 0 | 1.3095 | 0 | 0 | 1 | 0 | 1.3095 | 0 | 0 | 1 | 0 | 2.1413 | 0 | 0 | 1 | 0 | 0 | 0 | 0 | 1 | 0 | 0 | 0 | 0 | 10.2794 | 0 | 10.2794 |  | 0 | 10.2794
|  | 2008-05-15 | 5:15 | 2 |  | 15.2188 | 5 | 2008 | 5 | 2008 | 2454601.7188 | 3056.6354 | 3370.1497 | 3293.2236 | 3294.7027 | 23.4379 | 3.4897 | 18.9434 | 0.083686 | 207.5484 | 15.5484 | 233.8645 | -131.6097 | 102.2548 | 47.5198 | -10.2991 | 45.1529 | 40.6222 | 4008.2513 | -134.8471 | 0 | 0 | 0 | 1 | 0 |  | 0 | 0 | 0 | 1 | 0 |  | 0 | 0 | 1 | 0 |  | 0 | 0 | 1 | 0 |  | 0 | 0 | 1 | 0 |  | 0 | 0 | 1 | 0 |  | 0 | 0 | 1 | 0 |  | 0 | 0 | 1 | 0 |  | 0 | 0 | 1 | 0 |  | 0 | 0 | 1 | 0 |  | 0 | 0 | 1 | 0 |  | 0 | 0 | 1 | 0 |  | 0 | 0 | 1 | 0 |  | 0 | 0 | 1 | 0 |  | 0 | 0 | 1 | 0 |  | 0 | 0 |  | 0 |  |  | 0
|  | 2008-05-15 | 5:30 | 2 |  | 15.2292 | 5 | 2008 | 5 | 2008 | 2454601.7292 | 3056.6458 | 3370.16 | 3293.2339 | 3294.7127 | 23.4379 | 3.4903 | 18.9458 | 0.083686 | 207.549 | 15.549 | 233.8748 | -127.8495 | 106.0253 | 51.2801 | -8.4875 | 48.2552 | 42.7494 | 3728.9028 | -131.7448 | 0 | 0 | 0 | 1 | 0 |  | 0 | 0 | 0 | 1 | 0 |  | 0 | 0 | 1 | 0 |  | 0 | 0 | 1 | 0 |  | 0 | 0 | 1 | 0 |  | 0 | 0 | 1 | 0 |  | 0 | 0 | 1 | 0 |  | 0 | 0 | 1 | 0 |  | 0 | 0 | 1 | 0 |  | 0 | 0 | 1 | 0 |  | 0 | 0 | 1 | 0 |  | 0 | 0 | 1 | 0 |  | 0 | 0 | 1 | 0 |  | 0 | 0 | 1 | 0 |  | 0 | 0 | 1 | 0 |  | 0 | 0 |  | 0 |  |  | 0
|  | 2008-05-15 | 5:45 | 2 |  | 15.2396 | 5 | 2008 | 5 | 2008 | 2454601.7396 | 3056.6562 | 3370.1703 | 3293.2442 | 3294.7228 | 23.4379 | 3.491 | 18.9482 | 0.083687 | 207.5497 | 15.5497 | 233.8851 | -124.0892 | 109.7959 | 55.0404 | -6.5873 | 51.2878 | 44.7078 | 3448.6292 | -128.7122 | 0 | 0 | 0 | 1 | 0 |  | 0 | 0 | 0 | 1 | 0 |  | 0 | 0 | 1 | 0 |  | 0 | 0 | 1 | 0 |  | 0 | 0 | 1 | 0 |  | 0 | 0 | 1 | 0 |  | 0 | 0 | 1 | 0 |  | 0 | 0 | 1 | 0 |  | 0 | 0 | 1 | 0 |  | 0 | 0 | 1 | 0 |  | 0 | 0 | 1 | 0 |  | 0 | 0 | 1 | 0 |  | 0 | 0 | 1 | 0 |  | 0 | 0 | 1 | 0 |  | 0 | 0 | 1 | 0 |  | 0 | 0 |  | 0 |  |  | 0
|  | 2008-05-15 | 6:00 | 2 |  | 15.25 | 5 | 2008 | 5 | 2008 | 2454601.75 | 3056.6667 | 3370.1805 | 3293.2544 | 3294.7328 | 23.4379 | 3.4917 | 18.9507 | 0.083687 | 207.5504 | 15.5504 | 233.8954 | -120.3289 | 113.5665 | 58.8006 | -4.6058 | 54.2554 | 46.5029 | 3171.9352 | -125.7446 | 0 | 0 | 0 | 1 | 0 |  | 0 | 0 | 0 | 1 | 0 |  | 0 | 0 | 1 | 0 |  | 0 | 0 | 1 | 0 |  | 0 | 0 | 1 | 0 |  | 0 | 0 | 1 | 0 |  | 0 | 0 | 1 | 0 |  | 0 | 0 | 1 | 0 |  | 0 | 0 | 1 | 0 |  | 0 | 0 | 1 | 0 |  | 0 | 0 | 1 | 0 |  | 0 | 0 | 1 | 0 |  | 0 | 0 | 1 | 0 |  | 0 | 0 | 1 | 0 |  | 0 | 0 | 1 | 0 |  | 0 | 0 |  | 0 |  |  | 0
|  | 2008-05-15 | 6:15 | 2 |  | 15.2604 | 5 | 2008 | 5 | 2008 | 2454601.7604 | 3056.6771 | 3370.1908 | 3293.2647 | 3294.7428 | 23.4379 | 3.4924 | 18.9531 | 0.083687 | 207.5511 | 15.5511 | 233.9057 | -116.5686 | 117.3371 | 62.5609 | -2.5498 | 57.163 | 48.1409 | 2903.2921 | -122.837 | 0 | 0 | 0 | 1 | 0 |  | 0 | 0 | 0 | 1 | 0 |  | 0 | 0 | 1 | 0 |  | 0 | 0 | 1 | 0 |  | 0 | 0 | 1 | 0 |  | 0 | 0 | 1 | 0 |  | 0 | 0 | 1 | 0 |  | 0 | 0 | 1 | 0 |  | 0 | 0 | 1 | 0 |  | 0 | 0 | 1 | 0 |  | 0 | 0 | 1 | 0 |  | 0 | 0 | 1 | 0 |  | 0 | 0 | 1 | 0 |  | 0 | 0 | 1 | 0 |  | 0 | 0 | 1 | 0 |  | 0 | 0 |  | 0 |  |  | 0
|  | 2008-05-15 | 6:30 | 2 |  | 15.2708 | 5 | 2008 | 5 | 2008 | 2454601.7708 | 3056.6875 | 3370.2011 | 3293.275 | 3294.7529 | 23.4379 | 3.4931 | 18.9556 | 0.083688 | 207.5518 | 15.5518 | 233.916 | -112.8083 | 121.1076 | 66.3212 | -0.4261 | 60.0167 | 49.628 | 2646.8652 | -119.9833 | 0 | 0 | 0 | 1 | 0 |  | 0 | 0 | 0 | 1 | 0 |  | 0 | 0 | 1 | 0 |  | 0 | 0 | 1 | 0 |  | 0 | 0 | 1 | 0 |  | 0 | 0 | 1 | 0 |  | 0 | 0 | 1 | 0 |  | 0 | 0 | 1 | 0 |  | 0 | 0 | 1 | 0 |  | 0 | 0 | 1 | 0 |  | 0 | 0 | 1 | 0 |  | 0 | 0 | 1 | 0 |  | 0 | 0 | 1 | 0 |  | 0 | 0 | 1 | 0 |  | 0 | 0 | 1 | 0 |  | 0 | 0 |  | 0 |  |  | 0
|  | 2008-05-15 | 6:45 | 2 |  | 15.2812 | 5 | 2008 | 5 | 2008 | 2454601.7812 | 3056.6979 | 3370.2113 | 3293.2852 | 3294.7629 | 23.4379 | 3.4938 | 18.958 | 0.083688 | 207.5525 | 15.5525 | 233.9263 | -109.0481 | 124.8782 | 70.0815 | 1.759 | 62.8229 | 50.9703 | 2406.2105 | -117.1771 | 0.25 | 168.3145 | 0 | 0.9758 | 0 |  | 0 | 0 | 0 | 0.9758 | 0 |  | 0 | 0 | 0.95564 | 0 |  | 0 | 0 | 0.9758 | 0 |  | 0 | 0 | 0.9758 | 0 |  | 0 | 28.5104 | 0.95564 | 5.7021 |  | 28.5104 | 68.5346 | 0.98371 | 13.7069 |  | 68.5346 | 0 | 0.96498 | 0 |  | 0 | 26.5914 | 0.97424 | 5.3183 |  | 26.5914 | 26.5914 | 0.97424 | 5.3183 |  | 26.5914 | 26.5914 | 0.97424 | 5.3183 |  | 26.5914 | 26.5914 | 0.97424 | 5.3183 |  | 26.5914 | 0 | 1 | 0 |  | 0 | 0 | 1 | 0 |  | 0 | 0 | 1 | 0 |  | 0 | 0 |  | 0 |  |  | 0
|  | 2008-05-15 | 7:00 | 2 |  | 15.2917 | 5 | 2008 | 5 | 2008 | 2454601.7917 | 3056.7083 | 3370.2216 | 3293.2955 | 3294.773 | 23.4379 | 3.4945 | 18.9604 | 0.083688 | 207.5531 | 15.5531 | 233.9366 | -105.2878 | 128.6488 | 73.8417 | 3.9992 | 65.5885 | 52.1736 | 2184.0043 | -114.4115 | 0.25 | 185.4392 | 0 | 0.94492 | 0 |  | 0 | 0 | 0 | 0.94492 | 0 |  | 0 | 0 | 0.89902 | 0 |  | 0 | 0 | 0.94492 | 0 |  | 0 | 0 | 0.94492 | 0 |  | 0 | 36.0176 | 0.89902 | 7.2035 |  | 36.0176 | 86.5807 | 0.9629 | 17.3161 |  | 86.5807 | 0 | 0.92028 | 0 |  | 0 | 33.5933 | 0.94136 | 6.7187 |  | 33.5933 | 33.5933 | 0.94136 | 6.7187 |  | 33.5933 | 33.5933 | 0.94136 | 6.7187 |  | 33.5933 | 33.5933 | 0.94136 | 6.7187 |  | 33.5933 | 0 | 1 | 0 |  | 0 | 0 | 1 | 0 |  | 0 | 0 | 1 | 0 |  | 0 | 0 |  | 0 |  |  | 0
|  | 2008-05-15 | 7:15 | 2 |  | 15.3021 | 5 | 2008 | 5 | 2008 | 2454601.8021 | 3056.7188 | 3370.2319 | 3293.3058 | 3294.783 | 23.4379 | 3.4952 | 18.9629 | 0.083688 | 207.5538 | 15.5538 | 233.9469 | -101.5275 | 132.4194 | 77.602 | 6.2887 | 68.3208 | 53.243 | 1981.8742 | -111.6792 | 0.25 | 204.352 | 0 | 0.91317 | 0 |  | 0 | 0 | 0 | 0.91317 | 0 |  | 0 | 0 | 0.84082 | 0 |  | 0 | 0 | 0.91317 | 0 |  | 0 | 0 | 0.91317 | 0 |  | 0 | 44.5222 | 0.84082 | 8.9044 |  | 44.5222 | 107.0246 | 0.94153 | 21.4049 |  | 107.0246 | 0 | 0.87433 | 0 |  | 0 | 41.5255 | 0.90757 | 8.3051 |  | 41.5255 | 41.5255 | 0.90757 | 8.3051 |  | 41.5255 | 41.5255 | 0.90757 | 8.3051 |  | 41.5255 | 41.5255 | 0.90757 | 8.3051 |  | 41.5255 | 0 | 1 | 0 |  | 0 | 0 | 1 | 0 |  | 0 | 0 | 1 | 0 |  | 0 | 0 |  | 0 |  |  | 0
|  | 2008-05-15 | 7:30 | 2 |  | 15.3125 | 5 | 2008 | 5 | 2008 | 2454601.8125 | 3056.7292 | 3370.2421 | 3293.316 | 3294.7931 | 23.4379 | 3.4958 | 18.9653 | 0.083689 | 207.5545 | 15.5545 | 233.9572 | -97.7672 | 136.1899 | 81.3623 | 8.6217 | 71.0276 | 54.1832 | 1800.3776 | -108.9724 | 0.25 | 224.9528 | 0 | 0.88054 | 0 |  | 0 | 0 | 0 | 0.88054 | 0 |  | 0 | 0 | 0.78099 | 0 |  | 0 | 0 | 0.88054 | 0 |  | 0 | 0 | 0.88054 | 0 |  | 0 | 54.0362 | 0.78099 | 10.8072 |  | 54.0362 | 129.8946 | 0.91955 | 25.9789 |  | 129.8946 | 0 | 0.8271 | 0 |  | 0 | 50.3991 | 0.87283 | 10.0798 |  | 50.3991 | 50.3991 | 0.87283 | 10.0798 |  | 50.3991 | 50.3991 | 0.87283 | 10.0798 |  | 50.3991 | 50.3991 | 0.87283 | 10.0798 |  | 50.3991 | 0 | 1 | 0 |  | 0 | 0 | 1 | 0 |  | 0 | 0 | 1 | 0 |  | 0 | 0 |  | 0 |  |  | 0
|  | 2008-05-15 | 7:45 | 2 |  | 15.3229 | 5 | 2008 | 5 | 2008 | 2454601.8229 | 3056.7396 | 3370.2524 | 3293.3263 | 3294.8031 | 23.4379 | 3.4965 | 18.9677 | 0.083689 | 207.5552 | 15.5552 | 233.9675 | -94.007 | 139.9605 | 85.1225 | 10.9928 | 73.7173 | 54.9977 | 1639.1267 | -106.2827 | 0.25 | 247.0828 | 0 | 0.84695 | 0 |  | 0 | 0 | 0 | 0.84695 | 0 |  | 0 | 0 | 0.71942 | 0 |  | 0 | 0 | 0.84695 | 0 |  | 0 | 0 | 0.84695 | 0 |  | 0 | 64.5268 | 0.71942 | 12.9054 |  | 64.5268 | 155.1126 | 0.89693 | 31.0225 |  | 155.1126 | 0 | 0.77849 | 0 |  | 0 | 60.1837 | 0.83708 | 12.0367 |  | 60.1837 | 60.1837 | 0.83708 | 12.0367 |  | 60.1837 | 60.1837 | 0.83708 | 12.0367 |  | 60.1837 | 60.1837 | 0.83708 | 12.0367 |  | 60.1837 | 0 | 1 | 0 |  | 0 | 0 | 1 | 0 |  | 0 | 0 | 1 | 0 |  | 0 | 0 |  | 0 |  |  | 0
|  | 2008-05-15 | 8:00 | 2 |  | 15.3333 | 5 | 2008 | 5 | 2008 | 2454601.8333 | 3056.75 | 3370.2627 | 3293.3366 | 3294.8131 | 23.4379 | 3.4972 | 18.9702 | 0.083689 | 207.5559 | 15.5559 | 233.9777 | -90.2467 | 143.7311 | 88.8828 | 13.3966 | 76.3986 | 55.6889 | 1497.0135 | -103.6014 | 0.25 | 270.5386 | 0 | 0.81235 | 0 |  | 0 | 0 | 0 | 0.81235 | 0 |  | 0 | 0 | 0.65598 | 0 |  | 0 | 0 | 0.81235 | 0 |  | 0 | 0 | 0.81235 | 0 |  | 0 | 75.9161 | 0.65598 | 15.1832 |  | 75.9161 | 182.4907 | 0.87362 | 36.4981 |  | 182.4907 | 0 | 0.7284 | 0 |  | 0 | 70.8064 | 0.80024 | 14.1613 |  | 70.8064 | 70.8064 | 0.80024 | 14.1613 |  | 70.8064 | 70.8064 | 0.80024 | 14.1613 |  | 70.8064 | 70.8064 | 0.80024 | 14.1613 |  | 70.8064 | 0 | 1 | 0 |  | 0 | 0 | 1 | 0 |  | 0 | 0 | 1 | 0 |  | 0 | 0 |  | 0 |  |  | 0
|  | 2008-05-15 | 8:15 | 2 |  | 15.3438 | 5 | 2008 | 5 | 2008 | 2454601.8438 | 3056.7604 | 3370.2729 | 3293.3468 | 3294.8232 | 23.4379 | 3.4979 | 18.9726 | 0.08369 | 207.5566 | 15.5566 | 233.988 | -86.4864 | 147.5016 | 92.6431 | 15.8276 | 79.0807 | 56.2584 | 1372.4691 | -100.9193 | 0.25 | 295.0886 | 0 | 0.77664 | 0 |  | 0 | 0 | 0 | 0.77664 | 0 |  | 0 | 0 | 0.59051 | 0 |  | 0 | 0 | 0.77664 | 0 |  | 0 | 0 | 0.77664 | 0 |  | 0 | 88.0829 | 0.59051 | 17.6166 |  | 88.0829 | 211.7377 | 0.84958 | 42.3475 |  | 211.7377 | 0 | 0.67672 | 0 |  | 0 | 82.1542 | 0.76223 | 16.4308 |  | 82.1542 | 82.1542 | 0.76223 | 16.4308 |  | 82.1542 | 82.1542 | 0.76223 | 16.4308 |  | 82.1542 | 82.1542 | 0.76223 | 16.4308 |  | 82.1542 | 0 | 1 | 0 |  | 0 | 0 | 1 | 0 |  | 0 | 0 | 1 | 0 |  | 0 | 0 |  | 0 |  |  | 0
|  | 2008-05-15 | 8:30 | 2 |  | 15.3542 | 5 | 2008 | 5 | 2008 | 2454601.8542 | 3056.7708 | 3370.2832 | 3293.3571 | 3294.8332 | 23.4379 | 3.4986 | 18.975 | 0.08369 | 207.5572 | 15.5572 | 233.9983 | -82.7261 | 151.2722 | 96.4034 | 18.2808 | 81.7736 | 56.7062 | 1263.7004 | -98.2264 | 0.25 | 320.4874 | 0 | 0.73973 | 0 |  | 0 | 0 | 0 | 0.73973 | 0 |  | 0 | 0 | 0.52283 | 0 |  | 0 | 0 | 0.73973 | 0 |  | 0 | 0 | 0.73973 | 0 |  | 0 | 100.8682 | 0.52283 | 20.1736 |  | 100.8682 | 242.4715 | 0.82471 | 48.4943 |  | 242.4715 | 0 | 0.62329 | 0 |  | 0 | 94.079 | 0.72294 | 18.8158 |  | 94.079 | 94.079 | 0.72294 | 18.8158 |  | 94.079 | 94.079 | 0.72294 | 18.8158 |  | 94.079 | 94.079 | 0.72294 | 18.8158 |  | 94.079 | 0 | 1 | 0 |  | 0 | 0 | 1 | 0 |  | 0 | 0 | 1 | 0 |  | 0 | 0 |  | 0 |  |  | 0
|  | 2008-05-15 | 8:45 | 2 |  | 15.3646 | 5 | 2008 | 5 | 2008 | 2454601.8646 | 3056.7812 | 3370.2935 | 3293.3674 | 3294.8433 | 23.4379 | 3.4993 | 18.9775 | 0.08369 | 207.5579 | 15.5579 | 234.0086 | -78.9658 | 155.0428 | 100.1636 | 20.7506 | 84.4879 | 57.0308 | 1168.8734 | -95.5121 | 0.25 | 346.4875 | 0 | 0.70149 | 0 |  | 0 | 0 | 0 | 0.70149 | 0 |  | 0 | 0 | 0.45273 | 0 |  | 0 | 0 | 0.70149 | 0 |  | 0 | 0 | 0.70149 | 0 |  | 0 | 114.082 | 0.45273 | 22.8164 |  | 114.082 | 274.2356 | 0.79896 | 54.8471 |  | 274.2356 | 0 | 0.56795 | 0 |  | 0 | 106.4034 | 0.68223 | 21.2807 |  | 106.4034 | 106.4034 | 0.68223 | 21.2807 |  | 106.4034 | 106.4034 | 0.68223 | 21.2807 |  | 106.4034 | 106.4034 | 0.68223 | 21.2807 |  | 106.4034 | 0 | 1 | 0 |  | 0 | 0 | 1 | 0 |  | 0 | 0 | 1 | 0 |  | 0 | 0 |  | 0 |  |  | 0
|  | 2008-05-15 | 9:00 | 2 |  | 15.375 | 5 | 2008 | 5 | 2008 | 2454601.875 | 3056.7917 | 3370.3037 | 3293.3776 | 3294.8533 | 23.4379 | 3.5 | 18.9799 | 0.08369 | 207.5586 | 15.5586 | 234.0189 | -75.2056 | 158.8134 | 103.9239 | 23.2319 | 87.2351 | 57.2291 | 1086.2351 | -92.7649 | 0.25 | 372.8475 | 0 | 0.6618 | 0 |  | 0 | 0 | 0 | 0.6618 | 0 |  | 0 | 0 | 0.37996 | 0 |  | 0 | 0 | 0.6618 | 0 |  | 0 | 0 | 0.6618 | 0 |  | 0 | 127.5107 | 0.37996 | 25.5021 |  | 127.5107 | 306.5162 | 0.77223 | 61.3032 |  | 306.5162 | 0 | 0.51049 | 0 |  | 0 | 118.9283 | 0.63998 | 23.7857 |  | 118.9283 | 118.9283 | 0.63998 | 23.7857 |  | 118.9283 | 118.9283 | 0.63998 | 23.7857 |  | 118.9283 | 118.9283 | 0.63998 | 23.7857 |  | 118.9283 | 0 | 1 | 0 |  | 0 | 0 | 1 | 0 |  | 0 | 0 | 1 | 0 |  | 0 | 23.2403 |  | 23.2403 |  |  | 23.2403
|  | 2008-05-15 | 9:15 | 2 |  | 15.3854 | 5 | 2008 | 5 | 2008 | 2454601.8854 | 3056.8021 | 3370.314 | 3293.3879 | 3294.8634 | 23.4379 | 3.5007 | 18.9823 | 0.083691 | 207.5593 | 15.5593 | 234.0292 | -71.4453 | 162.5839 | 107.6842 | 25.7189 | 90.0277 | 57.2958 | 1014.1825 | -89.9723 | 0.25 | 399.3364 | 0 | 0.6205 | 0 |  | 0 | 0 | 0 | 0.6205 | 0 |  | 0 | 0 | 0.30425 | 0 |  | 0 | 0 | 0.6205 | 0 |  | 0 | 0 | 0.6205 | 0 |  | 0 | 140.9239 | 0.30425 | 28.1848 |  | 140.9239 | 338.7593 | 0.74442 | 67.7519 |  | 338.7593 | 0 | 0.45072 | 0 |  | 0 | 131.4386 | 0.59602 | 26.2877 |  | 131.4386 | 131.4386 | 0.59602 | 26.2877 |  | 131.4386 | 131.4386 | 0.59602 | 26.2877 |  | 131.4386 | 131.4386 | 0.59602 | 26.2877 |  | 131.4386 | 0 | 1 | 0 |  | 0 | 0 | 1 | 0 |  | 0 | 0 | 1 | 0 |  | 0 | 57.629 |  | 57.629 |  |  | 57.629
|  | 2008-05-15 | 9:30 | 2 |  | 15.3958 | 5 | 2008 | 5 | 2008 | 2454601.8958 | 3056.8125 | 3370.3243 | 3293.3982 | 3294.8734 | 23.4379 | 3.5013 | 18.9848 | 0.083691 | 207.56 | 15.56 | 234.0395 | -67.685 | 166.3545 | 111.4444 | 28.2058 | 92.8794 | 57.2234 | 951.2929 | -87.1206 | 0.25 | 425.7364 | 0 | 0.57744 | 0 |  | 0 | 0 | 0 | 0.57744 | 0 |  | 0 | 0 | 0.22531 | 0 |  | 0 | 0 | 0.57744 | 0 |  | 0 | 0 | 0.57744 | 0 |  | 0 | 154.081 | 0.22531 | 30.8162 |  | 154.081 | 370.3869 | 0.71542 | 74.0774 |  | 370.3869 | 0 | 0.3884 | 0 |  | 0 | 143.7101 | 0.55018 | 28.742 |  | 143.7101 | 143.7101 | 0.55018 | 28.742 |  | 143.7101 | 143.7101 | 0.55018 | 28.742 |  | 143.7101 | 143.7101 | 0.55018 | 28.742 |  | 143.7101 | 0 | 1 | 0 |  | 0 | 0 | 1 | 0 |  | 0 | 0 | 1 | 0 |  | 0 | 98.7531 |  | 98.7531 |  |  | 98.7531
|  | 2008-05-15 | 9:45 | 2 |  | 15.4062 | 5 | 2008 | 5 | 2008 | 2454601.9062 | 3056.8229 | 3370.3345 | 3293.4084 | 3294.8834 | 23.4379 | 3.502 | 18.9872 | 0.083691 | 207.5607 | 15.5607 | 234.0498 | -63.9247 | 170.1251 | 115.2047 | 30.6863 | 95.8052 | 57.0019 | 896.3284 | -84.1948 | 0.25 | 451.8433 | 0 | 0.53245 | 0 |  | 0 | 0 | 0 | 0.53245 | 0 |  | 0 | 0 | 0.14282 | 0 |  | 0 | 0 | 0.53245 | 0 |  | 0 | 0 | 0.53245 | 0 |  | 0 | 166.7376 | 0.14282 | 33.3475 |  | 166.7376 | 400.8116 | 0.68512 | 80.1623 |  | 400.8116 | 0 | 0.32328 | 0 |  | 0 | 155.5149 | 0.50228 | 31.103 |  | 155.5149 | 155.5149 | 0.50228 | 31.103 |  | 155.5149 | 155.5149 | 0.50228 | 31.103 |  | 155.5149 | 155.5149 | 0.50228 | 31.103 |  | 155.5149 | 0 | 1 | 0 |  | 0 | 0 | 1 | 0 |  | 0 | 0 | 1 | 0 |  | 0 | 146.8908 |  | 146.8908 |  |  | 146.8908
|  | 2008-05-15 | 10:00 | 2 |  | 15.4167 | 5 | 2008 | 5 | 2008 | 2454601.9167 | 3056.8333 | 3370.3448 | 3293.4187 | 3294.8935 | 23.4379 | 3.5027 | 18.9896 | 0.083692 | 207.5614 | 15.5614 | 234.0601 | -60.1644 | 173.8957 | 118.965 | 33.1538 | 98.8219 | 56.618 | 848.2261 | -81.1781 | 0.25 | 477.467 | 0 | 0.48533 | 0 |  | 0 | 0 | 0 | 0.48533 | 0 |  | 0 | 0 | 0.056443 | 0 |  | 0 | 0 | 0.48533 | 0 |  | 0 | 0 | 0.48533 | 0 |  | 0 | 178.6514 | 0.056443 | 35.7303 |  | 178.6514 | 429.4505 | 0.65339 | 85.8901 |  | 429.4505 | 0 | 0.25509 | 0 |  | 0 | 166.6268 | 0.45213 | 33.3254 |  | 166.6268 | 166.6268 | 0.45213 | 33.3254 |  | 166.6268 | 166.6268 | 0.45213 | 33.3254 |  | 166.6268 | 166.6268 | 0.45213 | 33.3254 |  | 166.6268 | 0 | 1 | 0 |  | 0 | 0 | 1 | 0 |  | 0 | 0 | 1 | 0 |  | 0 | 202.2112 |  | 202.2112 |  |  | 202.2112
|  | 2008-05-15 | 10:15 | 2 |  | 15.4271 | 5 | 2008 | 5 | 2008 | 2454601.9271 | 3056.8438 | 3370.3551 | 3293.429 | 3294.9035 | 23.4379 | 3.5034 | 18.9921 | 0.083692 | 207.562 | 15.562 | 234.0704 | -56.4042 | 177.6662 | 122.7252 | 35.6009 | 101.948 | 56.0545 | 806.0816 | -78.052 | 0.25 | 502.4305 | 0 | 0.43592 | 0 |  | 0 | 0 | 0 | 0.43592 | 0 |  | 0 | 0 | 1 | 0 |  | 0 | 0 | 0.43592 | 0 |  | 0 | 0 | 0.43592 | 0 |  | 0 | 189.5869 | 1 | 37.9174 |  | 189.5869 | 455.7377 | 0.62011 | 91.1475 |  | 455.7377 | 0 | 0.18356 | 0 |  | 0 | 176.8262 | 0.39952 | 35.3652 |  | 176.8262 | 176.8262 | 0.39952 | 35.3652 |  | 176.8262 | 176.8262 | 0.39952 | 35.3652 |  | 176.8262 | 176.8262 | 0.39952 | 35.3652 |  | 176.8262 | 0 | 1 | 0 |  | 0 | 0 | 1 | 0 |  | 0 | 0 | 1 | 0 |  | 0 | 264.7644 |  | 264.7644 |  |  | 264.7644
|  | 2008-05-15 | 10:30 | 2 |  | 15.4375 | 5 | 2008 | 5 | 2008 | 2454601.9375 | 3056.8542 | 3370.3653 | 3293.4392 | 3294.9136 | 23.4379 | 3.5041 | 18.9945 | 0.083692 | 207.5627 | 15.5627 | 234.0807 | -52.6439 | 181.4368 | 126.4855 | 38.0192 | 105.2042 | 55.2903 | 769.129 | -74.7958 | 0.25 | 526.5697 | 0 | 0.38402 | 0 |  | 0 | 0 | 0 | 0.38402 | 0 |  | 0 | 0 | 1 | 0 |  | 0 | 0 | 0.38402 | 0 |  | 0 | 0 | 0.38402 | 0 |  | 0 | 199.3207 | 1 | 39.8641 |  | 199.3207 | 479.1363 | 0.58515 | 95.8273 |  | 479.1363 | 0 | 0.10844 | 0 |  | 0 | 185.9049 | 0.34428 | 37.181 |  | 185.9049 | 185.9049 | 0.34428 | 37.181 |  | 185.9049 | 185.9049 | 0.34428 | 37.181 |  | 185.9049 | 185.9049 | 0.34428 | 37.181 |  | 185.9049 | 0 | 1 | 0 |  | 0 | 0 | 1 | 0 |  | 0 | 0 | 1 | 0 |  | 0 | 334.468 |  | 334.468 |  |  | 334.468
|  | 2008-05-15 | 10:45 | 2 |  | 15.4479 | 5 | 2008 | 5 | 2008 | 2454601.9479 | 3056.8646 | 3370.3756 | 3293.4495 | 3294.9236 | 23.4379 | 3.5048 | 18.9969 | 0.083692 | 207.5634 | 15.5634 | 234.091 | -48.8836 | 185.2074 | 130.2458 | 40.3996 | 108.6136 | 54.2988 | 736.7222 | -71.3864 | 0.25 | 549.7323 | 0 | 0.32947 | 0 |  | 0 | 0 | 0 | 0.32947 | 0 |  | 0 | 0 | 1 | 0 |  | 0 | 0 | 0.32947 | 0 |  | 0 | 0 | 0.32947 | 0 |  | 0 | 207.6456 | 1 | 41.5291 |  | 207.6456 | 499.1482 | 0.54842 | 99.8296 |  | 499.1482 | 0 | 0.0295 | 0 |  | 0 | 193.6695 | 0.28621 | 38.7339 |  | 193.6695 | 193.6695 | 0.28621 | 38.7339 |  | 193.6695 | 193.6695 | 0.28621 | 38.7339 |  | 193.6695 | 193.6695 | 0.28621 | 38.7339 |  | 193.6695 | 0 | 1 | 0 |  | 0 | 0 | 1 | 0 |  | 0 | 0 | 1 | 0 |  | 0 | 411.0903 |  | 411.0903 |  |  | 411.0903
|  | 2008-05-15 | 11:00 | 2 |  | 15.4583 | 5 | 2008 | 5 | 2008 | 2454601.9583 | 3056.875 | 3370.3859 | 3293.4598 | 3294.9337 | 23.4379 | 3.5055 | 18.9993 | 0.083693 | 207.5641 | 15.5641 | 234.1013 | -45.1233 | 188.978 | 134.006 | 42.7314 | 112.2018 | 53.0478 | 708.317 | -67.7982 | 0.25 | 571.7779 | 0 | 0.27217 | 0 |  | 0 | 0 | 0 | 0.27217 | 0 |  | 0 | 0 | 1 | 0 |  | 0 | 0 | 0.27217 | 0 |  | 0 | 0 | 0.27217 | 0 |  | 0 | 214.3749 | 1 | 42.875 |  | 214.3749 | 515.3243 | 0.50983 | 103.0649 |  | 515.3243 | 0 | 1 | 0 |  | 0 | 199.9458 | 0.22521 | 39.9892 |  | 199.9458 | 199.9458 | 0.22521 | 39.9892 |  | 199.9458 | 199.9458 | 0.22521 | 39.9892 |  | 199.9458 | 199.9458 | 0.22521 | 39.9892 |  | 199.9458 | 0 | 1 | 0 |  | 0 | 0 | 1 | 0 |  | 0 | 0 | 1 | 0 |  | 0 | 494.2263 |  | 494.2263 |  |  | 494.2263
|  | 2008-05-15 | 11:15 | 2 |  | 15.4688 | 5 | 2008 | 5 | 2008 | 2454601.9688 | 3056.8854 | 3370.3961 | 3293.47 | 3294.9437 | 23.4379 | 3.5061 | 19.0018 | 0.083693 | 207.5648 | 15.5648 | 234.1116 | -41.3631 | 192.7485 | 137.7663 | 45.0027 | 115.997 | 51.4984 | 683.4557 | -64.003 | 0.25 | 592.5769 | 0 | 0.21205 | 0 |  | 0 | 0 | 0 | 0.21205 | 0 |  | 0 | 0 | 1 | 0 |  | 0 | 0 | 0.21205 | 0 |  | 0 | 0 | 0.21205 | 0 |  | 0 | 219.3455 | 1 | 43.8691 |  | 219.3455 | 527.2729 | 0.46934 | 105.4546 |  | 527.2729 | 0 | 1 | 0 |  | 0 | 204.5819 | 0.16121 | 40.9164 |  | 204.5819 | 204.5819 | 0.16121 | 40.9164 |  | 204.5819 | 204.5819 | 0.16121 | 40.9164 |  | 204.5819 | 204.5819 | 0.16121 | 40.9164 |  | 204.5819 | 0 | 1 | 0 |  | 0 | 0 | 1 | 0 |  | 0 | 0 | 1 | 0 |  | 0 | 583.2645 |  | 583.2645 |  |  | 583.2645
|  | 2008-05-15 | 11:30 | 2 |  | 15.4792 | 5 | 2008 | 5 | 2008 | 2454601.9792 | 3056.8958 | 3370.4064 | 3293.4803 | 3294.9537 | 23.4379 | 3.5068 | 19.0042 | 0.083693 | 207.5655 | 15.5655 | 234.1219 | -37.6028 | 196.5191 | 141.5266 | 47.1995 | 120.0299 | 49.6046 | 661.7537 | -59.9701 | 0.25 | 612.0102 | 0 | 0.14918 | 0 |  | 0 | 0 | 0 | 0.14918 | 0 |  | 0 | 0 | 1 | 0 |  | 0 | 0 | 0.14918 | 0 |  | 0 | 0 | 0.14918 | 0 |  | 0 | 222.4213 | 1 | 44.4843 |  | 222.4213 | 534.6666 | 0.427 | 106.9333 |  | 534.6666 | 0 | 1 | 0 |  | 0 | 207.4507 | 0.094291 | 41.4901 |  | 207.4507 | 207.4507 | 0.094291 | 41.4901 |  | 207.4507 | 207.4507 | 0.094291 | 41.4901 |  | 207.4507 | 207.4507 | 0.094291 | 41.4901 |  | 207.4507 | 0 | 1 | 0 |  | 0 | 0 | 1 | 0 |  | 0 | 0 | 1 | 0 |  | 0 | 677.3402 |  | 677.3402 |  |  | 677.3402
|  | 2008-05-15 | 11:45 | 2 |  | 15.4896 | 5 | 2008 | 5 | 2008 | 2454601.9896 | 3056.9062 | 3370.4167 | 3293.4906 | 3294.9638 | 23.4379 | 3.5075 | 19.0066 | 0.083694 | 207.5661 | 15.5661 | 234.1322 | -33.8425 | 200.2897 | 145.2868 | 49.3058 | 124.3331 | 47.3133 | 642.8883 | -55.6669 | 0.25 | 629.9695 | 0 | 0.083819 | 0 |  | 0 | 0 | 0 | 0.083819 | 0 |  | 0 | 0 | 1 | 0 |  | 0 | 0 | 0.083819 | 0 |  | 0 | 0 | 0.083819 | 0 |  | 0 | 223.4956 | 1 | 44.6991 |  | 223.4956 | 537.2489 | 0.38298 | 107.4498 |  | 537.2489 | 0 | 1 | 0 |  | 0 | 208.4526 | 0.024711 | 41.6905 |  | 208.4526 | 208.4526 | 0.024711 | 41.6905 |  | 208.4526 | 208.4526 | 0.024711 | 41.6905 |  | 208.4526 | 208.4526 | 0.024711 | 41.6905 |  | 208.4526 | 0 | 1 | 0 |  | 0 | 0 | 1 | 0 |  | 0 | 0 | 1 | 0 |  | 0 | 775.2734 |  | 775.2734 |  |  | 775.2734
|  | 2008-05-15 | 12:00 | 2 |  | 15.5 | 5 | 2008 | 5 | 2008 | 2454602 | 3056.9167 | 3370.4269 | 3293.5008 | 3294.9738 | 23.4379 | 3.5082 | 19.009 | 0.083694 | 207.5668 | 15.5668 | 234.1425 | -30.0822 | 204.0602 | 149.0471 | 51.303 | 128.94 | 44.5649 | 626.5892 | -51.06 | 0.25 | 646.3565 | 0 | 0.016461 | 0 |  | 0 | 0 | 0 | 0.016461 | 0 |  | 0 | 0 | 1 | 0 |  | 0 | 0 | 0.016461 | 0 |  | 0 | 0 | 0.016461 | 0 |  | 0 | 222.4929 | 1 | 44.4986 |  | 222.4929 | 534.8388 | 0.33762 | 106.9678 |  | 534.8388 | 0 | 1 | 0 |  | 0 | 207.5175 | 1 | 41.5035 |  | 207.5175 | 207.5175 | 1 | 41.5035 |  | 207.5175 | 207.5175 | 1 | 41.5035 |  | 207.5175 | 207.5175 | 1 | 41.5035 |  | 207.5175 | 0 | 1 | 0 |  | 0 | 0 | 1 | 0 |  | 0 | 0 | 1 | 0 |  | 0 | 875.4897 |  | 875.4897 |  |  | 875.4897
|  | 2008-05-15 | 12:15 | 2 |  | 15.5104 | 5 | 2008 | 5 | 2008 | 2454602.0104 | 3056.9271 | 3370.4372 | 3293.5111 | 3294.9839 | 23.4379 | 3.5089 | 19.0115 | 0.083694 | 207.5675 | 15.5675 | 234.1528 | -26.3219 | 207.8308 | 152.8074 | 53.1699 | 133.8825 | 41.2966 | 612.6311 | -46.1175 | 0.25 | 661.083 | 0 | 1 | 0 |  | 0 | 0 | 0 | 1 | 0 |  | 0 | 0 | 1 | 0 |  | 0 | 0 | 1 | 0 |  | 0 | 0 | 1 | 0 |  | 0 | 219.3711 | 1 | 43.8742 |  | 219.3711 | 527.3343 | 0.29149 | 105.4669 |  | 527.3343 | 0 | 1 | 0 |  | 0 | 204.6057 | 1 | 40.9211 |  | 204.6057 | 204.6057 | 1 | 40.9211 |  | 204.6057 | 204.6057 | 1 | 40.9211 |  | 204.6057 | 204.6057 | 1 | 40.9211 |  | 204.6057 | 0 | 1 | 0 |  | 0 | 0 | 1 | 0 |  | 0 | 0 | 1 | 0 |  | 0 | 975.9286 |  | 975.9286 |  |  | 975.9286
|  | 2008-05-15 | 12:30 | 2 |  | 15.5208 | 5 | 2008 | 5 | 2008 | 2454602.0208 | 3056.9375 | 3370.4475 | 3293.5214 | 3294.9939 | 23.4379 | 3.5096 | 19.0139 | 0.083694 | 207.5682 | 15.5682 | 234.1631 | -22.5617 | 211.6014 | 156.5676 | 54.8827 | 139.1885 | 37.447 | 600.8269 | -40.8115 | 0.25 | 674.071 | 15.6807 | 1 | 3.1361 |  | 18.8169 | 15.6807 | 15.6807 | 1 | 3.1361 |  | 15.6807 | 15.6807 | 1 | 3.1361 |  | 15.6807 | 15.6807 | 1 | 3.1361 |  | 15.6807 | 15.6807 | 1 | 3.1361 |  | 15.6807 | 214.1213 | 1 | 42.8243 |  | 214.1213 | 514.7148 | 0.2455 | 102.943 |  | 514.7148 | 0 | 1 | 0 |  | 0 | 199.7093 | 1 | 39.9419 |  | 199.7093 | 199.7093 | 1 | 39.9419 |  | 199.7093 | 199.7093 | 1 | 39.9419 |  | 199.7093 | 199.7093 | 1 | 39.9419 |  | 199.7093 | 22.1901 | 1 | 4.438 |  | 22.1901 | 0 | 1 | 0 |  | 0 | 0 | 1 | 0 |  | 0 | 1073.9528 |  | 1073.9528 |  |  | 1073.9528
|  | 2008-05-15 | 12:45 | 2 |  | 15.5312 | 5 | 2008 | 5 | 2008 | 2454602.0312 | 3056.9479 | 3370.4577 | 3293.5316 | 3295.004 | 23.4379 | 3.5103 | 19.0163 | 0.083695 | 207.5689 | 15.5689 | 234.1734 | -18.8014 | 215.372 | 160.3279 | 56.4149 | 144.8764 | 32.9647 | 591.0231 | -35.1236 | 0.25 | 685.2524 | 35.9991 | 1 | 7.1998 |  | 43.1989 | 35.9991 | 35.9991 | 1 | 7.1998 |  | 35.9991 | 35.9991 | 1 | 7.1998 |  | 35.9991 | 35.9991 | 1 | 7.1998 |  | 35.9991 | 35.9991 | 1 | 7.1998 |  | 35.9991 | 206.7692 | 1 | 41.3538 |  | 206.7692 | 497.0414 | 0.20091 | 99.4083 |  | 497.0414 | 0 | 1 | 0 |  | 0 | 192.8521 | 1 | 38.5704 |  | 192.8521 | 192.8521 | 1 | 38.5704 |  | 192.8521 | 192.8521 | 1 | 38.5704 |  | 192.8521 | 192.8521 | 1 | 38.5704 |  | 192.8521 | 53.0841 | 1 | 10.6168 |  | 53.0841 | 0 | 1 | 0 |  | 0 | 0 | 1 | 0 |  | 0 | 1166.2898 |  | 1166.2898 |  |  | 1166.2898
|  | 2008-05-15 | 13:00 | 2 |  | 15.5417 | 5 | 2008 | 5 | 2008 | 2454602.0417 | 3056.9583 | 3370.468 | 3293.5419 | 3295.014 | 23.4379 | 3.511 | 19.0187 | 0.083695 | 207.5696 | 15.5696 | 234.1837 | -15.0411 | 219.1425 | 164.0882 | 57.7384 | 150.95 | 27.8213 | 583.0952 | -29.05 | 0.25 | 694.5692 | 56.4096 | 1 | 11.2819 |  | 67.6915 | 56.4096 | 56.4096 | 1 | 11.2819 |  | 56.4096 | 56.4096 | 1 | 11.2819 |  | 56.4096 | 56.4096 | 1 | 11.2819 |  | 56.4096 | 56.4096 | 1 | 11.2819 |  | 56.4096 | 197.3741 | 1 | 39.4748 |  | 197.3741 | 474.4569 | 0.15941 | 94.8914 |  | 474.4569 | 0 | 1 | 0 |  | 0 | 184.0893 | 1 | 36.8179 |  | 184.0893 | 184.0893 | 1 | 36.8179 |  | 184.0893 | 184.0893 | 1 | 36.8179 |  | 184.0893 | 184.0893 | 1 | 36.8179 |  | 184.0893 | 86.3045 | 1 | 17.2609 |  | 86.3045 | 0 | 1 | 0 |  | 0 | 0 | 1 | 0 |  | 0 | 1249.0541 |  | 1249.0541 |  |  | 1249.0541
|  | 2008-05-15 | 13:15 | 2 |  | 15.5521 | 5 | 2008 | 5 | 2008 | 2454602.0521 | 3056.9688 | 3370.4783 | 3293.5522 | 3295.024 | 23.4379 | 3.5116 | 19.0212 | 0.083695 | 207.5703 | 15.5703 | 234.1939 | -11.2808 | 222.9131 | 167.8484 | 58.8245 | 157.3916 | 22.0263 | 576.9448 | -22.6084 | 0.25 | 701.9736 | 76.6433 | 1 | 15.3287 |  | 91.972 | 76.6433 | 76.6433 | 1 | 15.3287 |  | 76.6433 | 76.6433 | 1 | 15.3287 |  | 76.6433 | 76.6433 | 1 | 15.3287 |  | 76.6433 | 76.6433 | 1 | 15.3287 |  | 76.6433 | 186.0281 | 1 | 37.2056 |  | 186.0281 | 447.183 | 0.12301 | 89.4366 |  | 447.183 | 0 | 1 | 0 |  | 0 | 173.507 | 1 | 34.7014 |  | 173.507 | 173.507 | 1 | 34.7014 |  | 173.507 | 173.507 | 1 | 34.7014 |  | 173.507 | 173.507 | 1 | 34.7014 |  | 173.507 | 120.9826 | 1 | 24.1965 |  | 120.9826 | 0 | 1 | 0 |  | 0 | 0 | 1 | 0 |  | 0 | 1317.9175 |  | 1317.9175 |  |  | 1317.9175
|  | 2008-05-15 | 13:30 | 2 |  | 15.5625 | 5 | 2008 | 5 | 2008 | 2454602.0625 | 3056.9792 | 3370.4885 | 3293.5624 | 3295.0341 | 23.4379 | 3.5123 | 19.0236 | 0.083696 | 207.5709 | 15.5709 | 234.2042 | -7.5206 | 226.6837 | 171.6087 | 59.6461 | 164.1566 | 15.6423 | 572.4967 | -15.8434 | 0.25 | 707.4277 | 96.4336 | 1 | 19.2867 |  | 115.7204 | 96.4336 | 96.4336 | 1 | 19.2867 |  | 96.4336 | 96.4336 | 1 | 19.2867 |  | 96.4336 | 96.4336 | 1 | 19.2867 |  | 96.4336 | 96.4336 | 1 | 19.2867 |  | 96.4336 | 172.8552 | 1 | 34.571 |  | 172.8552 | 415.5173 | 0.093925 | 83.1035 |  | 415.5173 | 0 | 1 | 0 |  | 0 | 161.2207 | 1 | 32.2441 |  | 161.2207 | 161.2207 | 1 | 32.2441 |  | 161.2207 | 161.2207 | 1 | 32.2441 |  | 161.2207 | 161.2207 | 1 | 32.2441 |  | 161.2207 | 155.9632 | 1 | 31.1926 |  | 155.9632 | 0 | 1 | 0 |  | 0 | 0 | 1 | 0 |  | 0 | 1368.4847 |  | 1368.4847 |  |  | 1368.4847
|  | 2008-05-15 | 13:45 | 2 |  | 15.5729 | 5 | 2008 | 5 | 2008 | 2454602.0729 | 3056.9896 | 3370.4988 | 3293.5727 | 3295.0441 | 23.4379 | 3.513 | 19.026 | 0.083696 | 207.5716 | 15.5716 | 234.2145 | -3.7603 | 230.4543 | 175.369 | 60.18 | 171.1706 | 8.7945 | 569.6973 | -8.8294 | 0.25 | 710.9038 | 115.5206 | 1 | 23.1041 |  | 138.6247 | 115.5206 | 115.5206 | 1 | 23.1041 |  | 115.5206 | 115.5206 | 1 | 23.1041 |  | 115.5206 | 115.5206 | 1 | 23.1041 |  | 115.5206 | 115.5206 | 1 | 23.1041 |  | 115.5206 | 158.0087 | 1 | 31.6017 |  | 158.0087 | 379.8287 | 0.074247 | 75.9657 |  | 379.8287 | 0 | 1 | 0 |  | 0 | 147.3735 | 1 | 29.4747 |  | 147.3735 | 147.3735 | 1 | 29.4747 |  | 147.3735 | 147.3735 | 1 | 29.4747 |  | 147.3735 | 147.3735 | 1 | 29.4747 |  | 147.3735 | 189.8651 | 1 | 37.973 |  | 189.8651 | 0 | 1 | 0 |  | 0 | 0 | 1 | 0 |  | 0 | 1396.8763 |  | 1396.8763 |  |  | 1396.8763
|  | 2008-05-15 | 14:00 | 2 |  | 15.5833 | 5 | 2008 | 5 | 2008 | 2454602.0833 | 3057 | 3370.5091 | 3293.583 | 3295.0542 | 23.4379 | 3.5137 | 19.0284 | 0.083696 | 207.5723 | 15.5723 | 234.2248 | 0 | 234.2248 | 179.1292 | 60.4101 | 178.3327 | 1.667 | 568.5133 | -1.6673 | 0.25 | 712.3844 | 133.6552 | 1 | 26.731 |  | 160.3863 | 133.6552 | 133.6552 | 1 | 26.731 |  | 133.6552 | 133.6552 | 1 | 26.731 |  | 133.6552 | 133.6552 | 1 | 26.731 |  | 133.6552 | 133.6552 | 1 | 26.731 |  | 133.6552 | 141.6692 | 1 | 28.3338 |  | 141.6692 | 340.5509 | 0.065572 | 68.1102 |  | 340.5509 | 0 | 1 | 0 |  | 0 | 132.1337 | 1 | 26.4267 |  | 132.1337 | 132.1337 | 1 | 26.4267 |  | 132.1337 | 132.1337 | 1 | 26.4267 |  | 132.1337 | 132.1337 | 1 | 26.4267 |  | 132.1337 | 221.2171 | 1 | 44.2434 |  | 221.2171 | 0 | 1 | 0 |  | 0 | 0 | 1 | 0 |  | 0 | 1400.418 |  | 1400.418 |  |  | 1400.418
|  | 2008-05-15 | 14:15 | 2 |  | 15.5938 | 5 | 2008 | 5 | 2008 | 2454602.0938 | 3057.0104 | 3370.5193 | 3293.5932 | 3295.0642 | 23.4379 | 3.5144 | 19.0308 | 0.083696 | 207.573 | 15.573 | 234.2351 | 3.7603 | 237.9954 | 182.8895 | 60.3287 | 174.4757 | -5.5157 | 568.9304 | 5.5243 | 0.25 | 711.8622 | 150.6039 | 1 | 30.1208 |  | 180.7247 | 150.6039 | 150.6039 | 1 | 30.1208 |  | 150.6039 | 150.6039 | 1 | 30.1208 |  | 150.6039 | 150.6039 | 1 | 30.1208 |  | 150.6039 | 150.6039 | 1 | 30.1208 |  | 150.6039 | 124.0412 | 1 | 24.8082 |  | 124.0412 | 298.1759 | 0.068652 | 59.6352 |  | 298.1759 | 0 | 1 | 0 |  | 0 | 115.6923 | 1 | 23.1385 |  | 115.6923 | 115.6923 | 1 | 23.1385 |  | 115.6923 | 115.6923 | 1 | 23.1385 |  | 115.6923 | 115.6923 | 1 | 23.1385 |  | 115.6923 | 248.6506 | 1 | 49.7301 |  | 248.6506 | 0 | 1 | 0 |  | 0 | 0 | 1 | 0 |  | 0 | 1378.2279 |  | 1378.2279 |  |  | 1378.2279
|  | 2008-05-15 | 14:30 | 2 |  | 15.6042 | 5 | 2008 | 5 | 2008 | 2454602.1042 | 3057.0208 | 3370.5296 | 3293.6035 | 3295.0743 | 23.4379 | 3.5151 | 19.0333 | 0.083697 | 207.5737 | 15.5737 | 234.2454 | 7.5206 | 241.766 | 186.6498 | 59.9388 | 167.3771 | -12.521 | 570.9534 | 12.6229 | 0.25 | 709.3399 | 166.1522 | 1 | 33.2304 |  | 199.3826 | 166.1522 | 166.1522 | 1 | 33.2304 |  | 166.1522 | 166.1522 | 1 | 33.2304 |  | 166.1522 | 166.1522 | 1 | 33.2304 |  | 166.1522 | 166.1522 | 1 | 33.2304 |  | 166.1522 | 105.3502 | 1 | 21.07 |  | 105.3502 | 253.2457 | 0.083217 | 50.6491 |  | 253.2457 | 0 | 1 | 0 |  | 0 | 98.2593 | 1 | 19.6519 |  | 98.2593 | 98.2593 | 1 | 19.6519 |  | 98.2593 | 98.2593 | 1 | 19.6519 |  | 98.2593 | 98.2593 | 1 | 19.6519 |  | 98.2593 | 271.0931 | 1 | 54.2186 |  | 271.0931 | 0 | 1 | 0 |  | 0 | 0 | 1 | 0 |  | 0 | 1331.4677 |  | 1331.4677 |  |  | 1331.4677
|  | 2008-05-15 | 14:45 | 2 |  | 15.6146 | 5 | 2008 | 5 | 2008 | 2454602.1146 | 3057.0312 | 3370.5399 | 3293.6138 | 3295.0843 | 23.4379 | 3.5158 | 19.0357 | 0.083697 | 207.5744 | 15.5744 | 234.2557 | 11.2808 | 245.5366 | 190.41 | 59.2525 | 160.4822 | -19.1425 | 574.6063 | 19.5178 | 0.25 | 704.8305 | 180.1081 | 1 | 36.0216 |  | 216.1297 | 180.1081 | 180.1081 | 1 | 36.0216 |  | 180.1081 | 180.1081 | 1 | 36.0216 |  | 180.1081 | 180.1081 | 1 | 36.0216 |  | 180.1081 | 180.1081 | 1 | 36.0216 |  | 180.1081 | 85.8387 | 1 | 17.1677 |  | 85.8387 | 206.3429 | 0.10803 | 41.2686 |  | 206.3429 | 0 | 1 | 0 |  | 0 | 80.0611 | 1 | 16.0122 |  | 80.0611 | 80.0611 | 1 | 16.0122 |  | 80.0611 | 80.0611 | 1 | 16.0122 |  | 80.0611 | 80.0611 | 1 | 16.0122 |  | 80.0611 | 287.901 | 1 | 57.5802 |  | 287.901 | 0 | 1 | 0 |  | 0 | 0 | 1 | 0 |  | 0 | 1263.1412 |  | 1263.1412 |  |  | 1263.1412
|  | 2008-05-15 | 15:00 | 2 |  | 15.625 | 5 | 2008 | 5 | 2008 | 2454602.125 | 3057.0417 | 3370.5501 | 3293.624 | 3295.0943 | 23.4379 | 3.5165 | 19.0381 | 0.083697 | 207.575 | 15.575 | 234.266 | 15.0411 | 249.3071 | 194.1703 | 58.29 | 153.879 | -25.2256 | 579.9325 | 26.121 | 0.25 | 698.3571 | 192.3056 | 1 | 38.4611 |  | 230.7667 | 192.3056 | 192.3056 | 1 | 38.4611 |  | 192.3056 | 192.3056 | 1 | 38.4611 |  | 192.3056 | 192.3056 | 1 | 38.4611 |  | 192.3056 | 192.3056 | 1 | 38.4611 |  | 192.3056 | 65.762 | 1 | 13.1524 |  | 65.762 | 158.0818 | 0.1412 | 31.6164 |  | 158.0818 | 0 | 1 | 0 |  | 0 | 61.3357 | 1 | 12.2671 |  | 61.3357 | 61.3357 | 1 | 12.2671 |  | 61.3357 | 61.3357 | 1 | 12.2671 |  | 61.3357 | 61.3357 | 1 | 12.2671 |  | 61.3357 | 298.8905 | 1 | 59.7781 |  | 298.8905 | 0 | 1 | 0 |  | 0 | 0 | 1 | 0 |  | 0 | 1177.5168 |  | 1177.5168 |  |  | 1177.5168
|  | 2008-05-15 | 15:15 | 2 |  | 15.6354 | 5 | 2008 | 5 | 2008 | 2454602.1354 | 3057.0521 | 3370.5604 | 3293.6343 | 3295.1044 | 23.4379 | 3.5171 | 19.0405 | 0.083698 | 207.5757 | 15.5757 | 234.2763 | 18.8014 | 253.0777 | 197.9305 | 57.077 | 147.626 | -30.6787 | 586.9965 | 32.374 | 0.25 | 689.9531 | 202.6071 | 1 | 40.5214 |  | 243.1285 | 202.6071 | 202.6071 | 1 | 40.5214 |  | 202.6071 | 202.6071 | 1 | 40.5214 |  | 202.6071 | 202.6071 | 1 | 40.5214 |  | 202.6071 | 202.6071 | 1 | 40.5214 |  | 202.6071 | 45.3845 | 1 | 9.0769 |  | 45.3845 | 109.0973 | 0.18052 | 21.8195 |  | 109.0973 | 0 | 1 | 0 |  | 0 | 42.3297 | 1 | 8.4659 |  | 42.3297 | 42.3297 | 1 | 8.4659 |  | 42.3297 | 42.3297 | 1 | 8.4659 |  | 42.3297 | 42.3297 | 1 | 8.4659 |  | 42.3297 | 304.2748 | 1 | 60.855 |  | 304.2748 | 0 | 1 | 0 |  | 0 | 0 | 1 | 0 |  | 0 | 1079.4001 |  | 1079.4001 |  |  | 1079.4001
|  | 2008-05-15 | 15:30 | 2 |  | 15.6458 | 5 | 2008 | 5 | 2008 | 2454602.1458 | 3057.0625 | 3370.5707 | 3293.6446 | 3295.1144 | 23.4379 | 3.5178 | 19.0429 | 0.083698 | 207.5764 | 15.5764 | 234.2866 | 22.5617 | 256.8483 | 201.6908 | 55.6416 | 141.7532 | -35.4689 | 595.8847 | 38.2468 | 0.25 | 679.6617 | 210.9057 | 1 | 42.1811 |  | 253.0869 | 210.9057 | 210.9057 | 1 | 42.1811 |  | 210.9057 | 210.9057 | 1 | 42.1811 |  | 210.9057 | 210.9057 | 1 | 42.1811 |  | 210.9057 | 210.9057 | 1 | 42.1811 |  | 210.9057 | 24.9744 | 1 | 4.9949 |  | 24.9744 | 60.0347 | 0.22385 | 12.0069 |  | 60.0347 | 0 | 1 | 0 |  | 0 | 23.2935 | 1 | 4.6587 |  | 23.2935 | 23.2935 | 1 | 4.6587 |  | 23.2935 | 23.2935 | 1 | 4.6587 |  | 23.2935 | 23.2935 | 1 | 4.6587 |  | 23.2935 | 304.5471 | 1 | 60.9094 |  | 304.5471 | 0 | 1 | 0 |  | 0 | 0 | 1 | 0 |  | 0 | 973.4911 |  | 973.4911 |  |  | 973.4911
|  | 2008-05-15 | 15:45 | 2 |  | 15.6562 | 5 | 2008 | 5 | 2008 | 2454602.1562 | 3057.0729 | 3370.5809 | 3293.6548 | 3295.1245 | 23.4379 | 3.5185 | 19.0454 | 0.083698 | 207.5771 | 15.5771 | 234.2969 | 26.3219 | 260.6188 | 205.4511 | 54.0126 | 136.2664 | -39.6089 | 606.7085 | 43.7336 | 0.25 | 667.5364 | 217.127 | 1 | 43.4254 |  | 260.5523 | 217.127 | 217.127 | 1 | 43.4254 |  | 217.127 | 217.127 | 1 | 43.4254 |  | 217.127 | 217.127 | 1 | 43.4254 |  | 217.127 | 217.127 | 1 | 43.4254 |  | 217.127 | 4.8001 | 1 | 0.96002 |  | 4.8001 | 11.5387 | 0.26934 | 2.3077 |  | 11.5387 | 0 | 1 | 0 |  | 0 | 4.477 | 1 | 0.8954 |  | 4.477 | 4.477 | 1 | 0.8954 |  | 4.477 | 4.477 | 1 | 0.8954 |  | 4.477 | 4.477 | 1 | 0.8954 |  | 4.477 | 300.356 | 1 | 60.0712 |  | 300.356 | 0 | 1 | 0 |  | 0 | 0 | 1 | 0 |  | 0 | 863.9584 |  | 863.9584 |  |  | 863.9584
|  | 2008-05-15 | 16:00 | 2 |  | 15.6667 | 5 | 2008 | 5 | 2008 | 2454602.1667 | 3057.0833 | 3370.5912 | 3293.6651 | 3295.1345 | 23.4379 | 3.5192 | 19.0478 | 0.083698 | 207.5778 | 15.5778 | 234.3072 | 30.0822 | 264.3894 | 209.2113 | 52.2172 | 131.1533 | -43.141 | 619.6064 | 48.8467 | 0.25 | 653.6408 | 221.2298 | 1 | 44.246 |  | 265.4757 | 221.2298 | 221.2298 | 1 | 44.246 |  | 221.2298 | 221.2298 | 1 | 44.246 |  | 221.2298 | 221.2298 | 1 | 44.246 |  | 221.2298 | 221.2298 | 1 | 44.246 |  | 221.2298 | 0 | 1 | 0 |  | 0 | 0 | 0.31551 | 0 |  | 0 | 0 | 1 | 0 |  | 0 | 0 | 1 | 0 |  | 0 | 0 | 1 | 0 |  | 0 | 0 | 1 | 0 |  | 0 | 0 | 1 | 0 |  | 0 | 292.4042 | 1 | 58.4808 |  | 292.4042 | 0 | 1 | 0 |  | 0 | 0 | 1 | 0 |  | 0 | 754.2439 |  | 754.2439 |  |  | 754.2439
|  | 2008-05-15 | 16:15 | 2 |  | 15.6771 | 5 | 2008 | 5 | 2008 | 2454602.1771 | 3057.0938 | 3370.6015 | 3293.6754 | 3295.1445 | 23.4379 | 3.5199 | 19.0502 | 0.083699 | 207.5785 | 15.5785 | 234.3175 | 33.8425 | 268.16 | 212.9716 | 50.2806 | 126.3897 | -46.1231 | 634.7483 | 53.6103 | 0.25 | 638.0482 | 223.2071 | 0.051647 | 44.6414 |  | 56.1695 | 223.2071 | 223.2071 | 0.051647 | 44.6414 |  | 223.2071 | 223.2071 | 1 | 44.6414 |  | 223.2071 | 223.2071 | 0.051647 | 44.6414 |  | 223.2071 | 223.2071 | 0.051647 | 44.6414 |  | 223.2071 | 0 | 1 | 0 |  | 0 | 0 | 0.36131 | 0 |  | 0 | 0 | 1 | 0 |  | 0 | 0 | 1 | 0 |  | 0 | 0 | 1 | 0 |  | 0 | 0 | 1 | 0 |  | 0 | 0 | 1 | 0 |  | 0 | 281.3813 | 1 | 56.2763 |  | 281.3813 | 0 | 1 | 0 |  | 0 | 0 | 1 | 0 |  | 0 | 647.0418 |  | 647.0418 |  |  | 647.0418
|  | 2008-05-15 | 16:30 | 2 |  | 15.6875 | 5 | 2008 | 5 | 2008 | 2454602.1875 | 3057.1042 | 3370.6117 | 3293.6857 | 3295.1546 | 23.4379 | 3.5206 | 19.0526 | 0.083699 | 207.5792 | 15.5792 | 234.3278 | 37.6028 | 271.9306 | 216.7319 | 48.2254 | 121.9452 | -48.6186 | 652.3396 | 58.0548 | 0.25 | 620.8423 | 223.086 | 0.11802 | 44.6172 |  | 70.9454 | 223.086 | 223.086 | 0.11802 | 44.6172 |  | 223.086 | 223.086 | 1 | 44.6172 |  | 223.086 | 223.086 | 0.11802 | 44.6172 |  | 223.086 | 223.086 | 0.11802 | 44.6172 |  | 223.086 | 0 | 1 | 0 |  | 0 | 0 | 0.40601 | 0 |  | 0 | 0 | 1 | 0 |  | 0 | 0 | 0.061116 | 0 |  | 0 | 0 | 0.061116 | 0 |  | 0 | 0 | 0.061116 | 0 |  | 0 | 0 | 0.061116 | 0 |  | 0 | 267.9269 | 1 | 53.5854 |  | 267.9269 | 0 | 1 | 0 |  | 0 | 0 | 1 | 0 |  | 0 | 544.3744 |  | 544.3744 |  |  | 544.3744
|  | 2008-05-15 | 16:45 | 2 |  | 15.6979 | 5 | 2008 | 5 | 2008 | 2454602.1979 | 3057.1146 | 3370.622 | 3293.6959 | 3295.1646 | 23.4379 | 3.5213 | 19.055 | 0.083699 | 207.5798 | 15.5798 | 234.3381 | 41.3631 | 275.7011 | 220.4921 | 46.0713 | 117.7869 | -50.6889 | 672.6272 | 62.2131 | 0.25 | 602.1166 | 220.9267 | 0.18209 | 44.1853 |  | 84.4145 | 220.9267 | 220.9267 | 0.18209 | 44.1853 |  | 220.9267 | 220.9267 | 1 | 44.1853 |  | 220.9267 | 220.9267 | 0.18209 | 44.1853 |  | 220.9267 | 220.9267 | 0.18209 | 44.1853 |  | 220.9267 | 0 | 1 | 0 |  | 0 | 0 | 0.44916 | 0 |  | 0 | 0 | 1 | 0 |  | 0 | 0 | 0.12932 | 0 |  | 0 | 0 | 0.12932 | 0 |  | 0 | 0 | 0.12932 | 0 |  | 0 | 0 | 0.12932 | 0 |  | 0 | 252.6163 | 1 | 50.5233 |  | 252.6163 | 0 | 1 | 0 |  | 0 | 0 | 1 | 0 |  | 0 | 447.7051 |  | 447.7051 |  |  | 447.7051
|  | 2008-05-15 | 17:00 | 2 |  | 15.7083 | 5 | 2008 | 5 | 2008 | 2454602.2083 | 3057.125 | 3370.6323 | 3293.7062 | 3295.1747 | 23.4379 | 3.522 | 19.0574 | 0.0837 | 207.5805 | 15.5805 | 234.3484 | 45.1233 | 279.4717 | 224.2524 | 43.8355 | 113.8815 | -52.3904 | 695.9064 | 66.1185 | 0.25 | 581.9748 | 216.8215 | 0.24351 | 43.3643 |  | 96.1633 | 216.8215 | 216.8215 | 0.24351 | 43.3643 |  | 216.8215 | 216.8215 | 1 | 43.3643 |  | 216.8215 | 216.8215 | 0.24351 | 43.3643 |  | 216.8215 | 216.8215 | 0.24351 | 43.3643 |  | 216.8215 | 0 | 1 | 0 |  | 0 | 0 | 0.49053 | 0 |  | 0 | 0 | 1 | 0 |  | 0 | 0 | 0.19471 | 0 |  | 0 | 0 | 0.19471 | 0 |  | 0 | 0 | 0.19471 | 0 |  | 0 | 0 | 0.19471 | 0 |  | 0 | 235.9584 | 1 | 47.1917 |  | 235.9584 | 0 | 1 | 0 |  | 0 | 0 | 1 | 0 |  | 0 | 358.0531 |  | 358.0531 |  |  | 358.0531
|  | 2008-05-15 | 17:15 | 2 |  | 15.7188 | 5 | 2008 | 5 | 2008 | 2454602.2188 | 3057.1354 | 3370.6425 | 3293.7165 | 3295.1847 | 23.4379 | 3.5226 | 19.0598 | 0.0837 | 207.5812 | 15.5812 | 234.3587 | 48.8836 | 283.2423 | 228.0126 | 41.5329 | 110.1975 | -53.7726 | 722.5291 | 69.8025 | 0.25 | 560.531 | 210.8933 | 0.30214 | 42.1787 |  | 105.8972 | 210.8933 | 210.8933 | 0.30214 | 42.1787 |  | 210.8933 | 210.8933 | 1 | 42.1787 |  | 210.8933 | 210.8933 | 0.30214 | 42.1787 |  | 210.8933 | 210.8933 | 0.30214 | 42.1787 |  | 210.8933 | 0 | 1 | 0 |  | 0 | 0 | 0.53001 | 0 |  | 0 | 0 | 1 | 0 |  | 0 | 0 | 0.25711 | 0 |  | 0 | 0 | 0.25711 | 0 |  | 0 | 0 | 0.25711 | 0 |  | 0 | 0 | 0.25711 | 0 |  | 0 | 218.4003 | 1 | 43.6801 |  | 218.4003 | 0 | 1 | 0 |  | 0 | 0 | 1 | 0 |  | 0 | 276.0905 |  | 276.0905 |  |  | 276.0905
|  | 2008-05-15 | 17:30 | 2 |  | 15.7292 | 5 | 2008 | 5 | 2008 | 2454602.2292 | 3057.1458 | 3370.6528 | 3293.7267 | 3295.1947 | 23.4379 | 3.5233 | 19.0623 | 0.0837 | 207.5819 | 15.5819 | 234.369 | 52.6439 | 287.0129 | 231.7729 | 39.1765 | 106.7052 | -54.8777 | 752.9145 | 73.2948 | 0.25 | 537.9097 | 203.2929 | 0.35796 | 40.6586 |  | 113.4293 | 203.2929 | 203.2929 | 0.35796 | 40.6586 |  | 203.2929 | 203.2929 | 1 | 40.6586 |  | 203.2929 | 203.2929 | 0.35796 | 40.6586 |  | 203.2929 | 203.2929 | 0.35796 | 40.6586 |  | 203.2929 | 0 | 1 | 0 |  | 0 | 0 | 0.56761 | 0 |  | 0 | 0 | 0.070731 | 0 |  | 0 | 0 | 0.31654 | 0 |  | 0 | 0 | 0.31654 | 0 |  | 0 | 0 | 0.31654 | 0 |  | 0 | 0 | 0.31654 | 0 |  | 0 | 200.334 | 1 | 40.0668 |  | 200.334 | 0 | 1 | 0 |  | 0 | 0 | 1 | 0 |  | 0 | 202.2185 |  | 202.2185 |  |  | 202.2185
|  | 2008-05-15 | 17:45 | 2 |  | 15.7396 | 5 | 2008 | 5 | 2008 | 2454602.2396 | 3057.1562 | 3370.6631 | 3293.737 | 3295.2048 | 23.4379 | 3.524 | 19.0647 | 0.0837 | 207.5826 | 15.5826 | 234.3793 | 56.4042 | 290.7834 | 235.5332 | 36.7774 | 103.3779 | -55.7411 | 787.5608 | 76.6221 | 0.25 | 514.246 | 194.1962 | 0.41108 | 38.8392 |  | 118.6685 | 194.1962 | 194.1962 | 0.41108 | 38.8392 |  | 194.1962 | 194.1962 | 1 | 38.8392 |  | 194.1962 | 194.1962 | 0.41108 | 38.8392 |  | 194.1962 | 194.1962 | 0.41108 | 38.8392 |  | 194.1962 | 0 | 1 | 0 |  | 0 | 0 | 0.60338 | 0 |  | 0 | 0 | 0.14761 | 0 |  | 0 | 0 | 0.37308 | 0 |  | 0 | 0 | 0.37308 | 0 |  | 0 | 0 | 0.37308 | 0 |  | 0 | 0 | 0.37308 | 0 |  | 0 | 182.1032 | 1 | 36.4206 |  | 182.1032 | 0 | 1 | 0 |  | 0 | 0 | 1 | 0 |  | 0 | 136.624 |  | 136.624 |  |  | 136.624
|  | 2008-05-15 | 18:00 | 2 |  | 15.75 | 5 | 2008 | 5 | 2008 | 2454602.25 | 3057.1667 | 3370.6733 | 3293.7473 | 3295.2148 | 23.4379 | 3.5247 | 19.0671 | 0.083701 | 207.5833 | 15.5833 | 234.3896 | 60.1644 | 294.554 | 239.2934 | 34.3456 | 100.1914 | -56.3918 | 827.0596 | 79.8086 | 0.25 | 489.6866 | 183.8011 | 0.46163 | 36.7602 |  | 121.6076 | 183.8011 | 183.8011 | 0.46163 | 36.7602 |  | 183.8011 | 183.8011 | 0.012981 | 36.7602 |  | 183.8011 | 183.8011 | 0.46163 | 36.7602 |  | 183.8011 | 183.8011 | 0.46163 | 36.7602 |  | 183.8011 | 0 | 0.012981 | 0 |  | 0 | 0 | 0.63742 | 0 |  | 0 | 0 | 0.22077 | 0 |  | 0 | 0 | 0.42689 | 0 |  | 0 | 0 | 0.42689 | 0 |  | 0 | 0 | 0.42689 | 0 |  | 0 | 0 | 0.42689 | 0 |  | 0 | 164.0084 | 1 | 32.8017 |  | 164.0084 | 0 | 1 | 0 |  | 0 | 0 | 1 | 0 |  | 0 | 79.3199 |  | 79.3199 |  |  | 79.3199
|  | 2008-05-15 | 18:15 | 2 |  | 15.7604 | 5 | 2008 | 5 | 2008 | 2454602.2604 | 3057.1771 | 3370.6836 | 3293.7575 | 3295.2249 | 23.4379 | 3.5254 | 19.0695 | 0.083701 | 207.5839 | 15.5839 | 234.3999 | 63.9247 | 298.3246 | 243.0537 | 31.8897 | 97.1238 | -56.8535 | 872.1127 | 82.8762 | 0.25 | 464.3895 | 172.3238 | 0.50979 | 34.4648 |  | 122.3129 | 172.3238 | 172.3238 | 0.50979 | 34.4648 |  | 172.3238 | 172.3238 | 0.10127 | 34.4648 |  | 172.3238 | 172.3238 | 0.50979 | 34.4648 |  | 172.3238 | 172.3238 | 0.50979 | 34.4648 |  | 172.3238 | 0 | 0.10127 | 0 |  | 0 | 0 | 0.66986 | 0 |  | 0 | 0 | 0.29048 | 0 |  | 0 | 0 | 0.47816 | 0 |  | 0 | 0 | 0.47816 | 0 |  | 0 | 0 | 0.47816 | 0 |  | 0 | 0 | 0.47816 | 0 |  | 0 | 146.3114 | 1 | 29.2623 |  | 146.3114 | 0 | 1 | 0 |  | 0 | 0 | 1 | 0 |  | 0 | 30.1738 |  | 30.1738 |  |  | 30.1738
|  | 2008-05-15 | 18:30 | 2 |  | 15.7708 | 5 | 2008 | 5 | 2008 | 2454602.2708 | 3057.1875 | 3370.6939 | 3293.7678 | 3295.2349 | 23.4379 | 3.5261 | 19.0719 | 0.083701 | 207.5846 | 15.5846 | 234.4101 | 67.685 | 302.0952 | 246.8139 | 29.4175 | 94.1555 | -57.1452 | 923.5498 | 85.8445 | 0.25 | 438.5253 | 159.9941 | 0.55574 | 31.9988 |  | 120.9133 | 159.9941 | 159.9941 | 0.55574 | 31.9988 |  | 159.9941 | 159.9941 | 0.18552 | 31.9988 |  | 159.9941 | 159.9941 | 0.55574 | 31.9988 |  | 159.9941 | 159.9941 | 0.55574 | 31.9988 |  | 159.9941 | 0 | 0.18552 | 0 |  | 0 | 0 | 0.7008 | 0 |  | 0 | 0 | 0.35699 | 0 |  | 0 | 0 | 0.52707 | 0 |  | 0 | 0 | 0.52707 | 0 |  | 0 | 0 | 0.52707 | 0 |  | 0 | 0 | 0.52707 | 0 |  | 0 | 129.2382 | 1 | 25.8476 |  | 129.2382 | 0 | 1 | 0 |  | 0 | 0 | 1 | 0 |  | 0 | 0 |  | 0 |  |  | 0
|  | 2008-05-15 | 18:45 | 2 |  | 15.7812 | 5 | 2008 | 5 | 2008 | 2454602.2812 | 3057.1979 | 3370.7041 | 3293.7781 | 3295.245 | 23.4379 | 3.5268 | 19.0743 | 0.083702 | 207.5853 | 15.5853 | 234.4204 | 71.4453 | 305.8657 | 250.5742 | 26.936 | 91.2691 | -57.2817 | 982.3483 | 88.7309 | 0.25 | 412.2774 | 147.0514 | 0.59966 | 29.4103 |  | 117.5916 | 147.0514 | 147.0514 | 0.59966 | 29.4103 |  | 147.0514 | 147.0514 | 0.26605 | 29.4103 |  | 147.0514 | 147.0514 | 0.59966 | 29.4103 |  | 147.0514 | 147.0514 | 0.59966 | 29.4103 |  | 147.0514 | 0 | 0.26605 | 0 |  | 0 | 0 | 0.73039 | 0 |  | 0 | 0 | 0.42056 | 0 |  | 0 | 0 | 0.57383 | 0 |  | 0 | 0 | 0.57383 | 0 |  | 0 | 0 | 0.57383 | 0 |  | 0 | 0 | 0.57383 | 0 |  | 0 | 112.9804 | 1 | 22.5961 |  | 112.9804 | 0 | 1 | 0 |  | 0 | 0 | 1 | 0 |  | 0 | 0 |  | 0 |  |  | 0
|  | 2008-05-15 | 19:00 | 2 |  | 15.7917 | 5 | 2008 | 5 | 2008 | 2454602.2917 | 3057.2083 | 3370.7144 | 3293.7883 | 3295.255 | 23.4379 | 3.5275 | 19.0767 | 0.083702 | 207.586 | 15.586 | 234.4307 | 75.2056 | 309.6363 | 254.3345 | 24.4518 | 88.4487 | -57.2748 | 1049.6507 | 91.5513 | 0.25 | 385.8426 | 133.7392 | 0.64174 | 26.7478 |  | 112.5741 | 133.7392 | 133.7392 | 0.64174 | 26.7478 |  | 133.7392 | 133.7392 | 0.3432 | 26.7478 |  | 133.7392 | 133.7392 | 0.64174 | 26.7478 |  | 133.7392 | 133.7392 | 0.64174 | 26.7478 |  | 133.7392 | 0 | 0.3432 | 0 |  | 0 | 0 | 0.75872 | 0 |  | 0 | 3.846 | 0.48147 | 0.76919 |  | 3.846 | 0 | 0.61863 | 0 |  | 0 | 0 | 0.61863 | 0 |  | 0 | 0 | 0.61863 | 0 |  | 0 | 0 | 0.61863 | 0 |  | 0 | 97.6968 | 1 | 19.5394 |  | 97.6968 | 0 | 1 | 0 |  | 0 | 0 | 1 | 0 |  | 0 | 0 |  | 0 |  |  | 0
|  | 2008-05-15 | 19:15 | 2 |  | 15.8021 | 5 | 2008 | 5 | 2008 | 2454602.3021 | 3057.2188 | 3370.7247 | 3293.7986 | 3295.265 | 23.4379 | 3.5281 | 19.0791 | 0.083702 | 207.5867 | 15.5867 | 234.441 | 78.9658 | 313.4069 | 258.0947 | 21.9708 | 85.68 | -57.133 | 1126.7789 | 94.32 | 0.25 | 359.4316 | 120.2999 | 0.68214 | 24.06 |  | 106.1217 | 120.2999 | 120.2999 | 0.68214 | 24.06 |  | 120.2999 | 120.2999 | 0.41726 | 24.06 |  | 120.2999 | 120.2999 | 0.68214 | 24.06 |  | 120.2999 | 120.2999 | 0.68214 | 24.06 |  | 120.2999 | 0 | 0.41726 | 0 |  | 0 | 0 | 0.78593 | 0 |  | 0 | 9.651 | 0.53994 | 1.9302 |  | 9.651 | 0 | 0.66164 | 0 |  | 0 | 0 | 0.66164 | 0 |  | 0 | 0 | 0.66164 | 0 |  | 0 | 0 | 0.66164 | 0 |  | 0 | 83.5132 | 1 | 16.7026 |  | 83.5132 | 0 | 1 | 0 |  | 0 | 0 | 1 | 0 |  | 0 | 0 |  | 0 |  |  | 0
|  | 2008-05-15 | 19:30 | 2 |  | 15.8125 | 5 | 2008 | 5 | 2008 | 2454602.3125 | 3057.2292 | 3370.7349 | 3293.8089 | 3295.2751 | 23.4379 | 3.5288 | 19.0815 | 0.083702 | 207.5874 | 15.5874 | 234.4513 | 82.7261 | 317.1774 | 261.855 | 19.4988 | 82.9499 | -56.8626 | 1215.2367 | 97.0501 | 0.25 | 333.2684 | 106.9688 | 0.72102 | 21.3938 |  | 98.5199 | 106.9688 | 106.9688 | 0.72102 | 21.3938 |  | 106.9688 | 106.9688 | 0.48853 | 21.3938 |  | 106.9688 | 106.9688 | 0.72102 | 21.3938 |  | 106.9688 | 106.9688 | 0.72102 | 21.3938 |  | 106.9688 | 0 | 0.48853 | 0 |  | 0 | 0 | 0.81211 | 0 |  | 0 | 14.0751 | 0.59621 | 2.815 |  | 14.0751 | 0 | 0.70302 | 0 |  | 0 | 0 | 0.70302 | 0 |  | 0 | 0 | 0.70302 | 0 |  | 0 | 0 | 0.70302 | 0 |  | 0 | 70.523 | 1 | 14.1046 |  | 70.523 | 0 | 1 | 0 |  | 0 | 0 | 1 | 0 |  | 0 | 0 |  | 0 |  |  | 0
|  | 2008-05-15 | 19:45 | 2 |  | 15.8229 | 5 | 2008 | 5 | 2008 | 2454602.3229 | 3057.2396 | 3370.7452 | 3293.8191 | 3295.2851 | 23.4379 | 3.5295 | 19.0839 | 0.083703 | 207.5881 | 15.5881 | 234.4616 | 86.4864 | 320.948 | 265.6152 | 17.0413 | 80.2466 | -56.4676 | 1316.6933 | 99.7534 | 0.25 | 307.5887 | 93.9674 | 0.7585 | 18.7935 |  | 90.0678 | 93.9674 | 93.9674 | 0.7585 | 18.7935 |  | 93.9674 | 93.9674 | 0.55725 | 18.7935 |  | 93.9674 | 93.9674 | 0.7585 | 18.7935 |  | 93.9674 | 93.9674 | 0.7585 | 18.7935 |  | 93.9674 | 0 | 0.55725 | 0 |  | 0 | 0 | 0.83736 | 0 |  | 0 | 17.257 | 0.65046 | 3.4514 |  | 17.257 | 0 | 0.74292 | 0 |  | 0 | 0 | 0.74292 | 0 |  | 0 | 0 | 0.74292 | 0 |  | 0 | 0 | 0.74292 | 0 |  | 0 | 58.787 | 1 | 11.7574 |  | 58.787 | 0 | 1 | 0 |  | 0 | 0 | 1 | 0 |  | 0 | 0 |  | 0 |  |  | 0
|  | 2008-05-15 | 20:00 | 2 |  | 15.8333 | 5 | 2008 | 5 | 2008 | 2454602.3333 | 3057.25 | 3370.7555 | 3293.8294 | 3295.2952 | 23.4379 | 3.5302 | 19.0863 | 0.083703 | 207.5887 | 15.5887 | 234.4719 | 90.2467 | 324.7186 | 269.3755 | 14.6035 | 77.559 | -55.9504 | 1432.9352 | 102.441 | 0.25 | 282.6366 | 81.4971 | 0.79472 | 16.2994 |  | 81.0668 | 81.4971 | 81.4971 | 0.79472 | 16.2994 |  | 81.4971 | 81.4971 | 0.62366 | 16.2994 |  | 81.4971 | 81.4971 | 0.79472 | 16.2994 |  | 81.4971 | 81.4971 | 0.79472 | 16.2994 |  | 81.4971 | 0 | 0.62366 | 0 |  | 0 | 0 | 0.86175 | 0 |  | 0 | 19.3484 | 0.70289 | 3.8697 |  | 19.3484 | 0 | 0.78148 | 0 |  | 0 | 0 | 0.78148 | 0 |  | 0 | 0 | 0.78148 | 0 |  | 0 | 0 | 0.78148 | 0 |  | 0 | 48.3335 | 1 | 9.6667 |  | 48.3335 | 0 | 1 | 0 |  | 0 | 0 | 1 | 0 |  | 0 | 0 |  | 0 |  |  | 0
|  | 2008-05-15 | 20:15 | 2 |  | 15.8438 | 5 | 2008 | 5 | 2008 | 2454602.3438 | 3057.2604 | 3370.7657 | 3293.8397 | 3295.3052 | 23.4379 | 3.5309 | 19.0887 | 0.083703 | 207.5894 | 15.5894 | 234.4822 | 94.007 | 328.4892 | 273.1358 | 12.1909 | 74.8769 | -55.3115 | 1565.7722 | 105.1231 | 0.25 | 258.6583 | 69.7314 | 0.82979 | 13.9463 |  | 71.8085 | 69.7314 | 69.7314 | 0.82979 | 13.9463 |  | 69.7314 | 69.7314 | 0.68794 | 13.9463 |  | 69.7314 | 69.7314 | 0.82979 | 13.9463 |  | 69.7314 | 69.7314 | 0.82979 | 13.9463 |  | 69.7314 | 0 | 0.68794 | 0 |  | 0 | 0 | 0.88537 | 0 |  | 0 | 20.509 | 0.75364 | 4.1018 |  | 20.509 | 0 | 0.8188 | 0 |  | 0 | 0 | 0.8188 | 0 |  | 0 | 0 | 0.8188 | 0 |  | 0 | 0 | 0.8188 | 0 |  | 0 | 39.1591 | 1 | 7.8318 |  | 39.1591 | 0 | 1 | 0 |  | 0 | 0 | 1 | 0 |  | 0 | 0 |  | 0 |  |  | 0
|  | 2008-05-15 | 20:30 | 2 |  | 15.8542 | 5 | 2008 | 5 | 2008 | 2454602.3542 | 3057.2708 | 3370.776 | 3293.8499 | 3295.3152 | 23.4379 | 3.5316 | 19.0912 | 0.083704 | 207.5901 | 15.5901 | 234.4925 | 97.7672 | 332.2597 | 276.896 | 9.8086 | 72.1908 | -54.5502 | 1716.8854 | 107.8092 | 0.25 | 235.8923 | 58.8098 | 0.86379 | 11.762 |  | 62.5611 | 58.8098 | 58.8098 | 0.86379 | 11.762 |  | 58.8098 | 58.8098 | 0.75028 | 11.762 |  | 58.8098 | 58.8098 | 0.86379 | 11.762 |  | 58.8098 | 58.8098 | 0.86379 | 11.762 |  | 58.8098 | 0 | 0.75028 | 0 |  | 0 | 0 | 0.90827 | 0 |  | 0 | 20.9024 | 0.80285 | 4.1805 |  | 20.9024 | 0 | 0.855 | 0 |  | 0 | 0 | 0.855 | 0 |  | 0 | 0 | 0.855 | 0 |  | 0 | 0 | 0.855 | 0 |  | 0 | 31.2294 | 1 | 6.2459 |  | 31.2294 | 0 | 1 | 0 |  | 0 | 0 | 1 | 0 |  | 0 | 0 |  | 0 |  |  | 0
|  | 2008-05-15 | 20:45 | 2 |  | 15.8646 | 5 | 2008 | 5 | 2008 | 2454602.3646 | 3057.2812 | 3370.7863 | 3293.8602 | 3295.3253 | 23.4379 | 3.5323 | 19.0936 | 0.083704 | 207.5908 | 15.5908 | 234.5028 | 101.5275 | 336.0303 | 280.6563 | 7.4621 | 69.4916 | -53.6644 | 1887.6172 | 110.5084 | 0.25 | 214.5562 | 48.8306 | 0.8968 | 9.7661 |  | 53.5576 | 48.8306 | 48.8306 | 0.8968 | 9.7661 |  | 48.8306 | 48.8306 | 0.81081 | 9.7661 |  | 48.8306 | 48.8306 | 0.8968 | 9.7661 |  | 48.8306 | 48.8306 | 0.8968 | 9.7661 |  | 48.8306 | 0 | 0.81081 | 0 |  | 0 | 0 | 0.9305 | 0 |  | 0 | 20.6896 | 0.85064 | 4.1379 |  | 20.6896 | 0 | 0.89015 | 0 |  | 0 | 0 | 0.89015 | 0 |  | 0 | 0 | 0.89015 | 0 |  | 0 | 0 | 0.89015 | 0 |  | 0 | 24.4819 | 1 | 4.8964 |  | 24.4819 | 0 | 1 | 0 |  | 0 | 0 | 1 | 0 |  | 0 | 0 |  | 0 |  |  | 0
|  | 2008-05-15 | 21:00 | 2 |  | 15.875 | 5 | 2008 | 5 | 2008 | 2454602.375 | 3057.2917 | 3370.7965 | 3293.8705 | 3295.3353 | 23.4379 | 3.533 | 19.096 | 0.083704 | 207.5915 | 15.5915 | 234.5131 | 105.2878 | 339.8009 | 284.4165 | 5.1568 | 66.771 | -52.6511 | 2078.7206 | 113.229 | 0.25 | 194.8314 | 39.8482 | 0.9289 | 7.9696 |  | 44.9845 | 39.8482 | 39.8482 | 0.9289 | 7.9696 |  | 39.8482 | 39.8482 | 0.86964 | 7.9696 |  | 39.8482 | 39.8482 | 0.9289 | 7.9696 |  | 39.8482 | 39.8482 | 0.9289 | 7.9696 |  | 39.8482 | 0 | 0.86964 | 0 |  | 0 | 0 | 0.95211 | 0 |  | 0 | 20.0231 | 0.89709 | 4.0046 |  | 20.0231 | 0 | 0.92431 | 0 |  | 0 | 0 | 0.92431 | 0 |  | 0 | 0 | 0.92431 | 0 |  | 0 | 0 | 0.92431 | 0 |  | 0 | 18.8295 | 1 | 3.7659 |  | 18.8295 | 0 | 1 | 0 |  | 0 | 0 | 1 | 0 |  | 0 | 0 |  | 0 |  |  | 0
|  | 2008-05-15 | 21:15 | 2 |  | 15.8854 | 5 | 2008 | 5 | 2008 | 2454602.3854 | 3057.3021 | 3370.8068 | 3293.8807 | 3295.3454 | 23.4379 | 3.5336 | 19.0984 | 0.083704 | 207.5922 | 15.5922 | 234.5234 | 109.0481 | 343.5715 | 288.1768 | 2.8984 | 64.0208 | -51.5062 | 2290.1129 | 115.9792 | 0.25 | 176.8472 | 31.8713 | 0.96011 | 6.3743 |  | 36.9742 | 31.8713 | 31.8713 | 0.96011 | 6.3743 |  | 31.8713 | 31.8713 | 0.92687 | 6.3743 |  | 31.8713 | 31.8713 | 0.96011 | 6.3743 |  | 31.8713 | 31.8713 | 0.96011 | 6.3743 |  | 31.8713 | 0 | 0.92687 | 0 |  | 0 | 0 | 0.97314 | 0 |  | 0 | 19.0406 | 0.94226 | 3.8081 |  | 19.0406 | 0 | 0.95754 | 0 |  | 0 | 0 | 0.95754 | 0 |  | 0 | 0 | 0.95754 | 0 |  | 0 | 0 | 0.95754 | 0 |  | 0 | 14.1665 | 1 | 2.8333 |  | 14.1665 | 0 | 1 | 0 |  | 0 | 0 | 1 | 0 |  | 0 | 0 |  | 0 |  |  | 0
|  | 2008-05-15 | 21:30 | 2 |  | 15.8958 | 5 | 2008 | 5 | 2008 | 2454602.3958 | 3057.3125 | 3370.8171 | 3293.891 | 3295.3554 | 23.4379 | 3.5343 | 19.1008 | 0.083705 | 207.5928 | 15.5928 | 234.5337 | 112.8083 | 347.342 | 291.937 | 0.69257 | 61.2337 | -50.2249 | 2520.6964 | 118.7663 | 0.25 | 160.6699 | 24.8673 | 0.99048 | 4.9735 |  | 29.6039 | 24.8673 | 24.8673 | 0.99048 | 4.9735 |  | 24.8673 | 24.8673 | 0.98254 | 4.9735 |  | 24.8673 | 24.8673 | 0.99048 | 4.9735 |  | 24.8673 | 24.8673 | 0.99048 | 4.9735 |  | 24.8673 | 0 | 0.98254 | 0 |  | 0 | 0 | 0.99359 | 0 |  | 0 | 17.8597 | 0.98622 | 3.5719 |  | 17.8597 | 0 | 0.98986 | 0 |  | 0 | 0 | 0.98986 | 0 |  | 0 | 0 | 0.98986 | 0 |  | 0 | 0 | 0.98986 | 0 |  | 0 | 10.3749 | 1 | 2.075 |  | 10.3749 | 0 | 1 | 0 |  | 0 | 0 | 1 | 0 |  | 0 | 0 |  | 0 |  |  | 0
|  | 2008-05-15 | 21:45 | 2 |  | 15.9062 | 5 | 2008 | 5 | 2008 | 2454602.4062 | 3057.3229 | 3370.8273 | 3293.9013 | 3295.3654 | 23.4379 | 3.535 | 19.1032 | 0.083705 | 207.5935 | 15.5935 | 234.544 | 116.5686 | 351.1126 | 295.6973 | -1.4545 | 58.4024 | -48.8016 | 2768.3057 | 121.5976 | 0 | 0 | 0 | 1 | 0 |  | 0 | 0 | 0 | 1 | 0 |  | 0 | 0 | 1 | 0 |  | 0 | 0 | 1 | 0 |  | 0 | 0 | 1 | 0 |  | 0 | 0 | 1 | 0 |  | 0 | 0 | 1 | 0 |  | 0 | 0 | 1 | 0 |  | 0 | 0 | 1 | 0 |  | 0 | 0 | 1 | 0 |  | 0 | 0 | 1 | 0 |  | 0 | 0 | 1 | 0 |  | 0 | 0 | 1 | 0 |  | 0 | 0 | 1 | 0 |  | 0 | 0 | 1 | 0 |  | 0 | 0 |  | 0 |  |  | 0
|  | 2008-05-15 | 22:00 | 2 |  | 15.9167 | 5 | 2008 | 5 | 2008 | 2454602.4167 | 3057.3333 | 3370.8376 | 3293.9115 | 3295.3755 | 23.4379 | 3.5357 | 19.1056 | 0.083705 | 207.5942 | 15.5942 | 234.5543 | 120.3289 | 354.8832 | 299.4576 | -3.5367 | 55.5205 | -47.2305 | 3029.8056 | 124.4795 | 0 | 0 | 0 | 1 | 0 |  | 0 | 0 | 0 | 1 | 0 |  | 0 | 0 | 1 | 0 |  | 0 | 0 | 1 | 0 |  | 0 | 0 | 1 | 0 |  | 0 | 0 | 1 | 0 |  | 0 | 0 | 1 | 0 |  | 0 | 0 | 1 | 0 |  | 0 | 0 | 1 | 0 |  | 0 | 0 | 1 | 0 |  | 0 | 0 | 1 | 0 |  | 0 | 0 | 1 | 0 |  | 0 | 0 | 1 | 0 |  | 0 | 0 | 1 | 0 |  | 0 | 0 | 1 | 0 |  | 0 | 0 |  | 0 |  |  | 0
|  | 2008-06-15 | 5:00 | 2 |  | 15.2083 | 6 | 2008 | 6 | 2008 | 2454632.7083 | 3087.625 | 3400.6931 | 3323.7684 | 3324.4082 | 23.4379 | 5.5939 | 23.3197 | 0.084535 | 209.5847 | 17.5847 | 264.493 | -135.37 | 129.123 | 42.824 | -8.5307 | 39.139 | 36.1653 | 3735.4272 | -140.861 | 0 | 0 | 0 | 1 | 0 | 1.456 | 0 | 0 | 0 | 1 | 0 | 1.456 | 0 | 0 | 1 | 0 | 1.456 | 0 | 0 | 1 | 0 | 1.456 | 0 | 0 | 1 | 0 | 1.456 | 0 | 0 | 1 | 0 | 1.456 | 0 | 0 | 1 | 0 | 3.5 | 0 | 0 | 1 | 0 | 2.2206 | 0 | 0 | 1 | 0 | 1.358 | 0 | 0 | 1 | 0 | 1.358 | 0 | 0 | 1 | 0 | 1.358 | 0 | 0 | 1 | 0 | 1.358 | 0 | 0 | 1 | 0 | 2.2206 | 0 | 0 | 1 | 0 | 0 | 0 | 0 | 1 | 0 | 0 | 0 | 0 | 10.6601 | 0 | 10.6601 |  | 0 | 10.6601
|  | 2008-06-15 | 5:15 | 2 |  | 15.2188 | 6 | 2008 | 6 | 2008 | 2454632.7188 | 3087.6354 | 3400.7033 | 3323.7787 | 3324.4181 | 23.4379 | 5.5947 | 23.3202 | 0.084535 | 209.5854 | 17.5854 | 264.5033 | -131.6097 | 132.8936 | 46.5838 | -6.91 | 42.2155 | 38.4982 | 3495.2368 | -137.7845 | 0 | 0 | 0 | 1 | 0 |  | 0 | 0 | 0 | 1 | 0 |  | 0 | 0 | 1 | 0 |  | 0 | 0 | 1 | 0 |  | 0 | 0 | 1 | 0 |  | 0 | 0 | 1 | 0 |  | 0 | 0 | 1 | 0 |  | 0 | 0 | 1 | 0 |  | 0 | 0 | 1 | 0 |  | 0 | 0 | 1 | 0 |  | 0 | 0 | 1 | 0 |  | 0 | 0 | 1 | 0 |  | 0 | 0 | 1 | 0 |  | 0 | 0 | 1 | 0 |  | 0 | 0 | 1 | 0 |  | 0 | 0 |  | 0 |  |  | 0
|  | 2008-06-15 | 5:30 | 2 |  | 15.2292 | 6 | 2008 | 6 | 2008 | 2454632.7292 | 3087.6458 | 3400.7136 | 3323.789 | 3324.4281 | 23.4379 | 5.5954 | 23.3206 | 0.084535 | 209.586 | 17.586 | 264.5136 | -127.8495 | 136.6642 | 50.3436 | -5.1916 | 45.2269 | 40.6743 | 3251.9793 | -134.7731 | 0 | 0 | 0 | 1 | 0 |  | 0 | 0 | 0 | 1 | 0 |  | 0 | 0 | 1 | 0 |  | 0 | 0 | 1 | 0 |  | 0 | 0 | 1 | 0 |  | 0 | 0 | 1 | 0 |  | 0 | 0 | 1 | 0 |  | 0 | 0 | 1 | 0 |  | 0 | 0 | 1 | 0 |  | 0 | 0 | 1 | 0 |  | 0 | 0 | 1 | 0 |  | 0 | 0 | 1 | 0 |  | 0 | 0 | 1 | 0 |  | 0 | 0 | 1 | 0 |  | 0 | 0 | 1 | 0 |  | 0 | 0 |  | 0 |  |  | 0
|  | 2008-06-15 | 5:45 | 2 |  | 15.2396 | 6 | 2008 | 6 | 2008 | 2454632.7396 | 3087.6562 | 3400.7239 | 3323.7992 | 3324.438 | 23.4379 | 5.5961 | 23.321 | 0.084535 | 209.5867 | 17.5867 | 264.5239 | -124.0892 | 140.4347 | 54.1033 | -3.3821 | 48.1755 | 42.6963 | 3009.684 | -131.8245 | 0 | 0 | 0 | 1 | 0 |  | 0 | 0 | 0 | 1 | 0 |  | 0 | 0 | 1 | 0 |  | 0 | 0 | 1 | 0 |  | 0 | 0 | 1 | 0 |  | 0 | 0 | 1 | 0 |  | 0 | 0 | 1 | 0 |  | 0 | 0 | 1 | 0 |  | 0 | 0 | 1 | 0 |  | 0 | 0 | 1 | 0 |  | 0 | 0 | 1 | 0 |  | 0 | 0 | 1 | 0 |  | 0 | 0 | 1 | 0 |  | 0 | 0 | 1 | 0 |  | 0 | 0 | 1 | 0 |  | 0 | 0 |  | 0 |  |  | 0
|  | 2008-06-15 | 6:00 | 2 |  | 15.25 | 6 | 2008 | 6 | 2008 | 2454632.75 | 3087.6667 | 3400.7341 | 3323.8095 | 3324.448 | 23.4379 | 5.5968 | 23.3214 | 0.084536 | 209.5874 | 17.5874 | 264.5342 | -120.3289 | 144.2053 | 57.8631 | -1.4881 | 51.0649 | 44.568 | 2772.3587 | -128.9351 | 0 | 0 | 0 | 1 | 0 |  | 0 | 0 | 0 | 1 | 0 |  | 0 | 0 | 1 | 0 |  | 0 | 0 | 1 | 0 |  | 0 | 0 | 1 | 0 |  | 0 | 0 | 1 | 0 |  | 0 | 0 | 1 | 0 |  | 0 | 0 | 1 | 0 |  | 0 | 0 | 1 | 0 |  | 0 | 0 | 1 | 0 |  | 0 | 0 | 1 | 0 |  | 0 | 0 | 1 | 0 |  | 0 | 0 | 1 | 0 |  | 0 | 0 | 1 | 0 |  | 0 | 0 | 1 | 0 |  | 0 | 0 |  | 0 |  |  | 0
|  | 2008-06-15 | 6:15 | 2 |  | 15.2604 | 6 | 2008 | 6 | 2008 | 2454632.7604 | 3087.6771 | 3400.7444 | 3323.8198 | 3324.4579 | 23.4379 | 5.5975 | 23.3218 | 0.084536 | 209.5881 | 17.5881 | 264.5445 | -116.5686 | 147.9759 | 61.6228 | 0.48383 | 53.8991 | 46.2939 | 2543.7678 | -126.1009 | 0.25 | 159.2126 | 0 | 0.99335 | 0 |  | 0 | 0 | 0 | 0.99335 | 0 |  | 0 | 0 | 0.9878 | 0 |  | 0 | 0 | 0.99335 | 0 |  | 0 | 0 | 0.99335 | 0 |  | 0 | 14.2258 | 0.9878 | 2.8452 |  | 14.2258 | 34.1966 | 0.99552 | 6.8393 |  | 34.1966 | 0 | 0.99037 | 0 |  | 0 | 13.2683 | 0.99292 | 2.6537 |  | 13.2683 | 13.2683 | 0.99292 | 2.6537 |  | 13.2683 | 13.2683 | 0.99292 | 2.6537 |  | 13.2683 | 13.2683 | 0.99292 | 2.6537 |  | 13.2683 | 0 | 1 | 0 |  | 0 | 0 | 1 | 0 |  | 0 | 0 | 1 | 0 |  | 0 | 0 |  | 0 |  |  | 0
|  | 2008-06-15 | 6:30 | 2 |  | 15.2708 | 6 | 2008 | 6 | 2008 | 2454632.7708 | 3087.6875 | 3400.7547 | 3323.83 | 3324.4678 | 23.4379 | 5.5983 | 23.3222 | 0.084536 | 209.5888 | 17.5888 | 264.5548 | -112.8083 | 151.7464 | 65.3826 | 2.5276 | 56.6827 | 47.8787 | 2327.189 | -123.3173 | 0.25 | 174.0297 | 0 | 0.96522 | 0 |  | 0 | 0 | 0 | 0.96522 | 0 |  | 0 | 0 | 0.93624 | 0 |  | 0 | 0 | 0.96522 | 0 |  | 0 | 0 | 0.96522 | 0 |  | 0 | 20.3352 | 0.93624 | 4.067 |  | 20.3352 | 48.8827 | 0.97658 | 9.7765 |  | 48.8827 | 0 | 0.94966 | 0 |  | 0 | 18.9665 | 0.96298 | 3.7933 |  | 18.9665 | 18.9665 | 0.96298 | 3.7933 |  | 18.9665 | 18.9665 | 0.96298 | 3.7933 |  | 18.9665 | 18.9665 | 0.96298 | 3.7933 |  | 18.9665 | 0 | 1 | 0 |  | 0 | 0 | 1 | 0 |  | 0 | 0 | 1 | 0 |  | 0 | 0 |  | 0 |  |  | 0
|  | 2008-06-15 | 6:45 | 2 |  | 15.2812 | 6 | 2008 | 6 | 2008 | 2454632.7812 | 3087.6979 | 3400.7649 | 3323.8403 | 3324.4778 | 23.4379 | 5.599 | 23.3227 | 0.084537 | 209.5895 | 17.5895 | 264.5651 | -109.0481 | 155.517 | 69.1424 | 4.6371 | 59.4212 | 49.3277 | 2125.1946 | -120.5788 | 0.25 | 190.5708 | 0 | 0.93609 | 0 |  | 0 | 0 | 0 | 0.93609 | 0 |  | 0 | 0 | 0.88284 | 0 |  | 0 | 0 | 0.93609 | 0 |  | 0 | 0 | 0.93609 | 0 |  | 0 | 27.3248 | 0.88284 | 5.465 |  | 27.3248 | 65.6846 | 0.95696 | 13.1369 |  | 65.6846 | 0 | 0.90751 | 0 |  | 0 | 25.4856 | 0.93197 | 5.0971 |  | 25.4856 | 25.4856 | 0.93197 | 5.0971 |  | 25.4856 | 25.4856 | 0.93197 | 5.0971 |  | 25.4856 | 25.4856 | 0.93197 | 5.0971 |  | 25.4856 | 0 | 1 | 0 |  | 0 | 0 | 1 | 0 |  | 0 | 0 | 1 | 0 |  | 0 | 0 |  | 0 |  |  | 0
|  | 2008-06-15 | 7:00 | 2 |  | 15.2917 | 6 | 2008 | 6 | 2008 | 2454632.7917 | 3087.7083 | 3400.7752 | 3323.8506 | 3324.4877 | 23.4379 | 5.5997 | 23.3231 | 0.084537 | 209.5901 | 17.5901 | 264.5754 | -105.2878 | 159.2876 | 72.9021 | 6.8067 | 62.1204 | 50.6456 | 1939.5073 | -117.8796 | 0.25 | 208.8159 | 0 | 0.90596 | 0 |  | 0 | 0 | 0 | 0.90596 | 0 |  | 0 | 0 | 0.82759 | 0 |  | 0 | 0 | 0.90596 | 0 |  | 0 | 0 | 0.90596 | 0 |  | 0 | 35.2567 | 0.82759 | 7.0513 |  | 35.2567 | 84.7518 | 0.93667 | 16.9504 |  | 84.7518 | 0 | 0.86389 | 0 |  | 0 | 32.8837 | 0.89989 | 6.5767 |  | 32.8837 | 32.8837 | 0.89989 | 6.5767 |  | 32.8837 | 32.8837 | 0.89989 | 6.5767 |  | 32.8837 | 32.8837 | 0.89989 | 6.5767 |  | 32.8837 | 0 | 1 | 0 |  | 0 | 0 | 1 | 0 |  | 0 | 0 | 1 | 0 |  | 0 | 0 |  | 0 |  |  | 0
|  | 2008-06-15 | 7:15 | 2 |  | 15.3021 | 6 | 2008 | 6 | 2008 | 2454632.8021 | 3087.7188 | 3400.7855 | 3323.8608 | 3324.4977 | 23.4379 | 5.6004 | 23.3235 | 0.084537 | 209.5908 | 17.5908 | 264.5857 | -101.5275 | 163.0582 | 76.6619 | 9.0307 | 64.7867 | 51.8371 | 1770.9649 | -115.2133 | 0.25 | 228.6889 | 0 | 0.87478 | 0 |  | 0 | 0 | 0 | 0.87478 | 0 |  | 0 | 0 | 0.77043 | 0 |  | 0 | 0 | 0.87478 | 0 |  | 0 | 0 | 0.87478 | 0 |  | 0 | 44.1624 | 0.77043 | 8.8325 |  | 44.1624 | 106.1597 | 0.91567 | 21.2319 |  | 106.1597 | 0 | 0.81876 | 0 |  | 0 | 41.1899 | 0.8667 | 8.238 |  | 41.1899 | 41.1899 | 0.8667 | 8.238 |  | 41.1899 | 41.1899 | 0.8667 | 8.238 |  | 41.1899 | 41.1899 | 0.8667 | 8.238 |  | 41.1899 | 0 | 1 | 0 |  | 0 | 0 | 1 | 0 |  | 0 | 0 | 1 | 0 |  | 0 | 0 |  | 0 |  |  | 0
|  | 2008-06-15 | 7:30 | 2 |  | 15.3125 | 6 | 2008 | 6 | 2008 | 2454632.8125 | 3087.7292 | 3400.7957 | 3323.8711 | 3324.5076 | 23.4379 | 5.6011 | 23.3239 | 0.084537 | 209.5915 | 17.5915 | 264.596 | -97.7672 | 166.8287 | 80.4216 | 11.3036 | 67.427 | 52.9064 | 1619.5961 | -112.573 | 0.25 | 250.0623 | 0 | 0.84251 | 0 |  | 0 | 0 | 0 | 0.84251 | 0 |  | 0 | 0 | 0.71128 | 0 |  | 0 | 0 | 0.84251 | 0 |  | 0 | 0 | 0.84251 | 0 |  | 0 | 54.0359 | 0.71128 | 10.8072 |  | 54.0359 | 129.8941 | 0.89394 | 25.9788 |  | 129.8941 | 0 | 0.77206 | 0 |  | 0 | 50.3989 | 0.83235 | 10.0798 |  | 50.3989 | 50.3989 | 0.83235 | 10.0798 |  | 50.3989 | 50.3989 | 0.83235 | 10.0798 |  | 50.3989 | 50.3989 | 0.83235 | 10.0798 |  | 50.3989 | 0 | 1 | 0 |  | 0 | 0 | 1 | 0 |  | 0 | 0 | 1 | 0 |  | 0 | 0 |  | 0 |  |  | 0
|  | 2008-06-15 | 7:45 | 2 |  | 15.3229 | 6 | 2008 | 6 | 2008 | 2454632.8229 | 3087.7396 | 3400.806 | 3323.8814 | 3324.5175 | 23.4379 | 5.6019 | 23.3243 | 0.084538 | 209.5922 | 17.5922 | 264.6063 | -94.007 | 170.5993 | 84.1814 | 13.6204 | 70.0486 | 53.857 | 1484.7788 | -109.9514 | 0.25 | 272.7679 | 0 | 0.80909 | 0 |  | 0 | 0 | 0 | 0.80909 | 0 |  | 0 | 0 | 0.65001 | 0 |  | 0 | 0 | 0.80909 | 0 |  | 0 | 0 | 0.80909 | 0 |  | 0 | 64.8309 | 0.65001 | 12.9662 |  | 64.8309 | 155.8435 | 0.87143 | 31.1687 |  | 155.8435 | 0 | 0.72369 | 0 |  | 0 | 60.4673 | 0.79678 | 12.0935 |  | 60.4673 | 60.4673 | 0.79678 | 12.0935 |  | 60.4673 | 60.4673 | 0.79678 | 12.0935 |  | 60.4673 | 60.4673 | 0.79678 | 12.0935 |  | 60.4673 | 0 | 1 | 0 |  | 0 | 0 | 1 | 0 |  | 0 | 0 | 1 | 0 |  | 0 | 0 |  | 0 |  |  | 0
|  | 2008-06-15 | 8:00 | 2 |  | 15.3333 | 6 | 2008 | 6 | 2008 | 2454632.8333 | 3087.75 | 3400.8163 | 3323.8916 | 3324.5275 | 23.4379 | 5.6026 | 23.3247 | 0.084538 | 209.5929 | 17.5929 | 264.6166 | -90.2467 | 174.3699 | 87.9411 | 15.9759 | 72.6594 | 54.6917 | 1365.4366 | -107.3406 | 0.25 | 296.6084 | 0 | 0.77444 | 0 |  | 0 | 0 | 0 | 0.77444 | 0 |  | 0 | 0 | 0.58647 | 0 |  | 0 | 0 | 0.77444 | 0 |  | 0 | 0 | 0.77444 | 0 |  | 0 | 76.4605 | 0.58647 | 15.2921 |  | 76.4605 | 183.7992 | 0.84809 | 36.7598 |  | 183.7992 | 0 | 0.67353 | 0 |  | 0 | 71.3141 | 0.75989 | 14.2628 |  | 71.3141 | 71.3141 | 0.75989 | 14.2628 |  | 71.3141 | 71.3141 | 0.75989 | 14.2628 |  | 71.3141 | 71.3141 | 0.75989 | 14.2628 |  | 71.3141 | 0 | 1 | 0 |  | 0 | 0 | 1 | 0 |  | 0 | 0 | 1 | 0 |  | 0 | 0 |  | 0 |  |  | 0
|  | 2008-06-15 | 8:15 | 2 |  | 15.3438 | 6 | 2008 | 6 | 2008 | 2454632.8438 | 3087.7604 | 3400.8265 | 3323.9019 | 3324.5374 | 23.4379 | 5.6033 | 23.3251 | 0.084538 | 209.5936 | 17.5936 | 264.6269 | -86.4864 | 178.1405 | 91.7009 | 18.3652 | 75.2681 | 55.4122 | 1260.2293 | -104.7319 | 0.25 | 321.3701 | 0 | 0.73844 | 0 |  | 0 | 0 | 0 | 0.73844 | 0 |  | 0 | 0 | 0.52047 | 0 |  | 0 | 0 | 0.73844 | 0 |  | 0 | 0 | 0.73844 | 0 |  | 0 | 88.8 | 0.52047 | 17.76 |  | 88.8 | 213.4616 | 0.82385 | 42.6923 |  | 213.4616 | 0 | 0.62143 | 0 |  | 0 | 82.8231 | 0.72156 | 16.5646 |  | 82.8231 | 82.8231 | 0.72156 | 16.5646 |  | 82.8231 | 82.8231 | 0.72156 | 16.5646 |  | 82.8231 | 82.8231 | 0.72156 | 16.5646 |  | 82.8231 | 0 | 1 | 0 |  | 0 | 0 | 1 | 0 |  | 0 | 0 | 1 | 0 |  | 0 | 0 |  | 0 |  |  | 0
|  | 2008-06-15 | 8:30 | 2 |  | 15.3542 | 6 | 2008 | 6 | 2008 | 2454632.8542 | 3087.7708 | 3400.8368 | 3323.9122 | 3324.5474 | 23.4379 | 5.604 | 23.3255 | 0.084539 | 209.5943 | 17.5943 | 264.6372 | -82.7261 | 181.911 | 95.4607 | 20.7832 | 77.8836 | 56.0194 | 1167.7111 | -102.1164 | 0.25 | 346.8324 | 0 | 0.70098 | 0 |  | 0 | 0 | 0 | 0.70098 | 0 |  | 0 | 0 | 0.45179 | 0 |  | 0 | 0 | 0.70098 | 0 |  | 0 | 0 | 0.70098 | 0 |  | 0 | 101.6919 | 0.45179 | 20.3384 |  | 101.6919 | 244.4517 | 0.79862 | 48.8903 |  | 244.4517 | 0 | 0.5672 | 0 |  | 0 | 94.8473 | 0.68169 | 18.9695 |  | 94.8473 | 94.8473 | 0.68169 | 18.9695 |  | 94.8473 | 94.8473 | 0.68169 | 18.9695 |  | 94.8473 | 94.8473 | 0.68169 | 18.9695 |  | 94.8473 | 0 | 1 | 0 |  | 0 | 0 | 1 | 0 |  | 0 | 0 | 1 | 0 |  | 0 | 0 |  | 0 |  |  | 0
|  | 2008-06-15 | 8:45 | 2 |  | 15.3646 | 6 | 2008 | 6 | 2008 | 2454632.8646 | 3087.7812 | 3400.8471 | 3323.9224 | 3324.5573 | 23.4379 | 5.6047 | 23.3259 | 0.084539 | 209.5949 | 17.5949 | 264.6474 | -78.9658 | 185.6816 | 99.2204 | 23.2251 | 80.5162 | 56.5127 | 1086.4446 | -99.4838 | 0.25 | 372.7756 | 0 | 0.66191 | 0 |  | 0 | 0 | 0 | 0.66191 | 0 |  | 0 | 0 | 0.38016 | 0 |  | 0 | 0 | 0.66191 | 0 |  | 0 | 0 | 0.66191 | 0 |  | 0 | 114.9507 | 0.38016 | 22.9901 |  | 114.9507 | 276.3237 | 0.7723 | 55.2647 |  | 276.3237 | 0 | 0.51065 | 0 |  | 0 | 107.2136 | 0.64009 | 21.4427 |  | 107.2136 | 107.2136 | 0.64009 | 21.4427 |  | 107.2136 | 107.2136 | 0.64009 | 21.4427 |  | 107.2136 | 107.2136 | 0.64009 | 21.4427 |  | 107.2136 | 0 | 1 | 0 |  | 0 | 0 | 1 | 0 |  | 0 | 0 | 1 | 0 |  | 0 | 0 |  | 0 |  |  | 0
|  | 2008-06-15 | 9:00 | 2 |  | 15.375 | 6 | 2008 | 6 | 2008 | 2454632.875 | 3087.7917 | 3400.8573 | 3323.9327 | 3324.5672 | 23.4379 | 5.6055 | 23.3264 | 0.084539 | 209.5956 | 17.5956 | 264.6577 | -75.2056 | 189.4522 | 102.9802 | 25.6859 | 83.1766 | 56.89 | 1015.0739 | -96.8234 | 0.25 | 398.9857 | 0 | 0.62106 | 0 |  | 0 | 0 | 0 | 0.62106 | 0 |  | 0 | 0 | 0.30527 | 0 |  | 0 | 0 | 0.62106 | 0 |  | 0 | 0 | 0.62106 | 0 |  | 0 | 128.3693 | 0.30527 | 25.6739 |  | 128.3693 | 308.5799 | 0.74479 | 61.716 |  | 308.5799 | 0 | 0.45153 | 0 |  | 0 | 119.729 | 0.59661 | 23.9458 |  | 119.729 | 119.729 | 0.59661 | 23.9458 |  | 119.729 | 119.729 | 0.59661 | 23.9458 |  | 119.729 | 119.729 | 0.59661 | 23.9458 |  | 119.729 | 0 | 1 | 0 |  | 0 | 0 | 1 | 0 |  | 0 | 0 | 1 | 0 |  | 0 | 0 |  | 0 |  |  | 0
|  | 2008-06-15 | 9:15 | 2 |  | 15.3854 | 6 | 2008 | 6 | 2008 | 2454632.8854 | 3087.8021 | 3400.8676 | 3323.943 | 3324.5772 | 23.4379 | 5.6062 | 23.3268 | 0.084539 | 209.5963 | 17.5963 | 264.668 | -71.4453 | 193.2228 | 106.7399 | 28.1605 | 85.877 | 57.1475 | 952.3643 | -94.123 | 0.25 | 425.2575 | 0 | 0.57824 | 0 |  | 0 | 0 | 0 | 0.57824 | 0 |  | 0 | 0 | 0.22678 | 0 |  | 0 | 0 | 0.57824 | 0 |  | 0 | 0 | 0.57824 | 0 |  | 0 | 141.7249 | 0.22678 | 28.345 |  | 141.7249 | 340.6848 | 0.71596 | 68.137 |  | 340.6848 | 0 | 0.38956 | 0 |  | 0 | 132.1857 | 0.55103 | 26.4371 |  | 132.1857 | 132.1857 | 0.55103 | 26.4371 |  | 132.1857 | 132.1857 | 0.55103 | 26.4371 |  | 132.1857 | 132.1857 | 0.55103 | 26.4371 |  | 132.1857 | 0 | 1 | 0 |  | 0 | 0 | 1 | 0 |  | 0 | 0 | 1 | 0 |  | 0 | 11.5944 |  | 11.5944 |  |  | 11.5944
|  | 2008-06-15 | 9:30 | 2 |  | 15.3958 | 6 | 2008 | 6 | 2008 | 2454632.8958 | 3087.8125 | 3400.8779 | 3323.9532 | 3324.5871 | 23.4379 | 5.6069 | 23.3272 | 0.08454 | 209.597 | 17.597 | 264.6783 | -67.685 | 196.9933 | 110.4997 | 30.6436 | 88.6307 | 57.2794 | 897.2173 | -91.3693 | 0.25 | 451.3956 | 0 | 0.53324 | 0 |  | 0 | 0 | 0 | 0.53324 | 0 |  | 0 | 0 | 0.14428 | 0 |  | 0 | 0 | 0.53324 | 0 |  | 0 | 0 | 0.53324 | 0 |  | 0 | 154.7849 | 0.14428 | 30.957 |  | 154.7849 | 372.0791 | 0.68565 | 74.4158 |  | 372.0791 | 0 | 0.32443 | 0 |  | 0 | 144.3667 | 0.50313 | 28.8733 |  | 144.3667 | 144.3667 | 0.50313 | 28.8733 |  | 144.3667 | 144.3667 | 0.50313 | 28.8733 |  | 144.3667 | 144.3667 | 0.50313 | 28.8733 |  | 144.3667 | 0 | 1 | 0 |  | 0 | 0 | 1 | 0 |  | 0 | 0 | 1 | 0 |  | 0 | 52.186 |  | 52.186 |  |  | 52.186
|  | 2008-06-15 | 9:45 | 2 |  | 15.4062 | 6 | 2008 | 6 | 2008 | 2454632.9062 | 3087.8229 | 3400.8881 | 3323.9635 | 3324.5971 | 23.4379 | 5.6076 | 23.3276 | 0.08454 | 209.5977 | 17.5977 | 264.6886 | -63.9247 | 200.7639 | 114.2595 | 33.1295 | 91.4526 | 57.2774 | 848.6725 | -88.5474 | 0.25 | 477.2159 | 0 | 0.48581 | 0 |  | 0 | 0 | 0 | 0.48581 | 0 |  | 0 | 0 | 0.05732 | 0 |  | 0 | 0 | 0.48581 | 0 |  | 0 | 0 | 0.48581 | 0 |  | 0 | 167.3124 | 0.05732 | 33.4625 |  | 167.3124 | 402.1934 | 0.65371 | 80.4387 |  | 402.1934 | 0 | 0.25578 | 0 |  | 0 | 156.051 | 0.45264 | 31.2102 |  | 156.051 | 156.051 | 0.45264 | 31.2102 |  | 156.051 | 156.051 | 0.45264 | 31.2102 |  | 156.051 | 156.051 | 0.45264 | 31.2102 |  | 156.051 | 0 | 1 | 0 |  | 0 | 0 | 1 | 0 |  | 0 | 0 | 1 | 0 |  | 0 | 100.1103 |  | 100.1103 |  |  | 100.1103
|  | 2008-06-15 | 10:00 | 2 |  | 15.4167 | 6 | 2008 | 6 | 2008 | 2454632.9167 | 3087.8333 | 3400.8984 | 3323.9738 | 3324.607 | 23.4379 | 5.6084 | 23.328 | 0.08454 | 209.5984 | 17.5984 | 264.6989 | -60.1644 | 204.5345 | 118.0192 | 35.6122 | 94.3595 | 57.13 | 805.8985 | -85.6405 | 0.25 | 502.5447 | 0 | 0.43568 | 0 |  | 0 | 0 | 0 | 0.43568 | 0 |  | 0 | 0 | 1 | 0 |  | 0 | 0 | 0.43568 | 0 |  | 0 | 0 | 0.43568 | 0 |  | 0 | 179.0717 | 1 | 35.8143 |  | 179.0717 | 430.4607 | 0.61995 | 86.0921 |  | 430.4607 | 0 | 0.18322 | 0 |  | 0 | 167.0188 | 0.39927 | 33.4038 |  | 167.0188 | 167.0188 | 0.39927 | 33.4038 |  | 167.0188 | 167.0188 | 0.39927 | 33.4038 |  | 167.0188 | 167.0188 | 0.39927 | 33.4038 |  | 167.0188 | 0 | 1 | 0 |  | 0 | 0 | 1 | 0 |  | 0 | 0 | 1 | 0 |  | 0 | 155.6233 |  | 155.6233 |  |  | 155.6233
|  | 2008-06-15 | 10:15 | 2 |  | 15.4271 | 6 | 2008 | 6 | 2008 | 2454632.9271 | 3087.8438 | 3400.9087 | 3323.984 | 3324.6169 | 23.4379 | 5.6091 | 23.3284 | 0.084541 | 209.599 | 17.599 | 264.7092 | -56.4042 | 208.305 | 121.779 | 38.0851 | 97.3707 | 56.8223 | 768.1815 | -82.6293 | 0.25 | 527.2191 | 0 | 0.38256 | 0 |  | 0 | 0 | 0 | 0.38256 | 0 |  | 0 | 0 | 1 | 0 |  | 0 | 0 | 0.38256 | 0 |  | 0 | 0 | 0.38256 | 0 |  | 0 | 189.8328 | 1 | 37.9666 |  | 189.8328 | 456.3289 | 0.58417 | 91.2658 |  | 456.3289 | 0 | 0.10633 | 0 |  | 0 | 177.0556 | 0.34272 | 35.4111 |  | 177.0556 | 177.0556 | 0.34272 | 35.4111 |  | 177.0556 | 177.0556 | 0.34272 | 35.4111 |  | 177.0556 | 177.0556 | 0.34272 | 35.4111 |  | 177.0556 | 0 | 1 | 0 |  | 0 | 0 | 1 | 0 |  | 0 | 0 | 1 | 0 |  | 0 | 218.885 |  | 218.885 |  |  | 218.885
|  | 2008-06-15 | 10:30 | 2 |  | 15.4375 | 6 | 2008 | 6 | 2008 | 2454632.9375 | 3087.8542 | 3400.9189 | 3323.9943 | 3324.6269 | 23.4379 | 5.6098 | 23.3288 | 0.084541 | 209.5997 | 17.5997 | 264.7195 | -52.6439 | 212.0756 | 125.5387 | 40.5408 | 100.5077 | 56.3349 | 734.9115 | -79.4923 | 0.25 | 551.0867 | 0 | 0.32612 | 0 |  | 0 | 0 | 0 | 0.32612 | 0 |  | 0 | 0 | 1 | 0 |  | 0 | 0 | 0.32612 | 0 |  | 0 | 0 | 0.32612 | 0 |  | 0 | 199.377 | 1 | 39.8754 |  | 199.377 | 479.2715 | 0.54616 | 95.8543 |  | 479.2715 | 0 | 0.024642 | 0 |  | 0 | 185.9574 | 0.28264 | 37.1915 |  | 185.9574 | 185.9574 | 0.28264 | 37.1915 |  | 185.9574 | 185.9574 | 0.28264 | 37.1915 |  | 185.9574 | 185.9574 | 0.28264 | 37.1915 |  | 185.9574 | 0 | 1 | 0 |  | 0 | 0 | 1 | 0 |  | 0 | 0 | 1 | 0 |  | 0 | 289.9514 |  | 289.9514 |  |  | 289.9514
|  | 2008-06-15 | 10:45 | 2 |  | 15.4479 | 6 | 2008 | 6 | 2008 | 2454632.9479 | 3087.8646 | 3400.9292 | 3324.0046 | 3324.6368 | 23.4379 | 5.6105 | 23.3292 | 0.084541 | 209.6004 | 17.6004 | 264.7298 | -48.8836 | 215.8462 | 129.2985 | 42.9711 | 103.7956 | 55.6429 | 705.5688 | -76.2044 | 0.25 | 574.005 | 0 | 0.26603 | 0 |  | 0 | 0 | 0 | 0.26603 | 0 |  | 0 | 0 | 1 | 0 |  | 0 | 0 | 0.26603 | 0 |  | 0 | 0 | 0.26603 | 0 |  | 0 | 207.5002 | 1 | 41.5 |  | 207.5002 | 498.7985 | 0.5057 | 99.7597 |  | 498.7985 | 0 | 1 | 0 |  | 0 | 193.5338 | 0.21868 | 38.7068 |  | 193.5338 | 193.5338 | 0.21868 | 38.7068 |  | 193.5338 | 193.5338 | 0.21868 | 38.7068 |  | 193.5338 | 193.5338 | 0.21868 | 38.7068 |  | 193.5338 | 0 | 1 | 0 |  | 0 | 0 | 1 | 0 |  | 0 | 0 | 1 | 0 |  | 0 | 368.7623 |  | 368.7623 |  |  | 368.7623
|  | 2008-06-15 | 11:00 | 2 |  | 15.4583 | 6 | 2008 | 6 | 2008 | 2454632.9583 | 3087.875 | 3400.9395 | 3324.0148 | 3324.6467 | 23.4379 | 5.6112 | 23.3296 | 0.084541 | 209.6011 | 17.6011 | 264.7401 | -45.1233 | 219.6168 | 133.0582 | 45.3663 | 107.2629 | 54.7148 | 679.7114 | -72.7371 | 0.25 | 595.8411 | 0 | 0.20198 | 0 |  | 0 | 0 | 0 | 0.20198 | 0 |  | 0 | 0 | 1 | 0 |  | 0 | 0 | 0.20198 | 0 |  | 0 | 0 | 0.20198 | 0 |  | 0 | 214.0176 | 1 | 42.8035 |  | 214.0176 | 514.4655 | 0.46256 | 102.8931 |  | 514.4655 | 0 | 1 | 0 |  | 0 | 199.6126 | 0.1505 | 39.9225 |  | 199.6126 | 199.6126 | 0.1505 | 39.9225 |  | 199.6126 | 199.6126 | 0.1505 | 39.9225 |  | 199.6126 | 199.6126 | 0.1505 | 39.9225 |  | 199.6126 | 0 | 1 | 0 |  | 0 | 0 | 1 | 0 |  | 0 | 0 | 1 | 0 |  | 0 | 455.1223 |  | 455.1223 |  |  | 455.1223
|  | 2008-06-15 | 11:15 | 2 |  | 15.4688 | 6 | 2008 | 6 | 2008 | 2454632.9688 | 3087.8854 | 3400.9497 | 3324.0251 | 3324.6567 | 23.4379 | 5.612 | 23.33 | 0.084542 | 209.6018 | 17.6018 | 264.7504 | -41.3631 | 223.3873 | 136.818 | 47.7155 | 110.9422 | 53.5109 | 656.9641 | -69.0578 | 0.25 | 616.472 | 0 | 0.13366 | 0 |  | 0 | 0 | 0 | 0.13366 | 0 |  | 0 | 0 | 1 | 0 |  | 0 | 0 | 0.13366 | 0 |  | 0 | 0 | 0.13366 | 0 |  | 0 | 218.7672 | 1 | 43.7534 |  | 218.7672 | 525.8828 | 0.41655 | 105.1766 |  | 525.8828 | 0 | 1 | 0 |  | 0 | 204.0425 | 0.077769 | 40.8085 |  | 204.0425 | 204.0425 | 0.077769 | 40.8085 |  | 204.0425 | 204.0425 | 0.077769 | 40.8085 |  | 204.0425 | 204.0425 | 0.077769 | 40.8085 |  | 204.0425 | 0 | 1 | 0 |  | 0 | 0 | 1 | 0 |  | 0 | 0 | 1 | 0 |  | 0 | 548.672 |  | 548.672 |  |  | 548.672
|  | 2008-06-15 | 11:30 | 2 |  | 15.4792 | 6 | 2008 | 6 | 2008 | 2454632.9792 | 3087.8958 | 3400.96 | 3324.0354 | 3324.6666 | 23.4379 | 5.6127 | 23.3304 | 0.084542 | 209.6025 | 17.6025 | 264.7607 | -37.6028 | 227.1579 | 140.5778 | 50.0056 | 114.8706 | 51.9822 | 637.0089 | -65.1294 | 0.25 | 635.7839 | 0 | 0.060857 | 0 |  | 0 | 0 | 0 | 0.060857 | 0 |  | 0 | 0 | 1 | 0 |  | 0 | 0 | 0.060857 | 0 |  | 0 | 0 | 0.060857 | 0 |  | 0 | 221.6125 | 1 | 44.3225 |  | 221.6125 | 532.7224 | 0.36752 | 106.5445 |  | 532.7224 | 0 | 1 | 0 |  | 0 | 206.6963 | 0.00026738 | 41.3393 |  | 206.6963 | 206.6963 | 0.00026738 | 41.3393 |  | 206.6963 | 206.6963 | 0.00026738 | 41.3393 |  | 206.6963 | 206.6963 | 0.00026738 | 41.3393 |  | 206.6963 | 0 | 1 | 0 |  | 0 | 0 | 1 | 0 |  | 0 | 0 | 1 | 0 |  | 0 | 648.8404 |  | 648.8404 |  |  | 648.8404
|  | 2008-06-15 | 11:45 | 2 |  | 15.4896 | 6 | 2008 | 6 | 2008 | 2454632.9896 | 3087.9062 | 3400.9703 | 3324.0456 | 3324.6766 | 23.4379 | 5.6134 | 23.3308 | 0.084542 | 209.6032 | 17.6032 | 264.771 | -33.8425 | 230.9285 | 144.3375 | 52.2212 | 119.0897 | 50.0684 | 619.5763 | -60.9103 | 0.25 | 653.6725 | 0 | 1 | 0 |  | 0 | 0 | 0 | 1 | 0 |  | 0 | 0 | 1 | 0 |  | 0 | 0 | 1 | 0 |  | 0 | 0 | 1 | 0 |  | 0 | 222.4455 | 1 | 44.4891 |  | 222.4455 | 534.7248 | 0.31542 | 106.945 |  | 534.7248 | 0 | 1 | 0 |  | 0 | 207.4732 | 1 | 41.4946 |  | 207.4732 | 207.4732 | 1 | 41.4946 |  | 207.4732 | 207.4732 | 1 | 41.4946 |  | 207.4732 | 207.4732 | 1 | 41.4946 |  | 207.4732 | 0 | 1 | 0 |  | 0 | 0 | 1 | 0 |  | 0 | 0 | 1 | 0 |  | 0 | 754.7749 |  | 754.7749 |  |  | 754.7749
|  | 2008-06-15 | 12:00 | 2 |  | 15.5 | 6 | 2008 | 6 | 2008 | 2454633 | 3087.9167 | 3400.9805 | 3324.0559 | 3324.6865 | 23.4379 | 5.6141 | 23.3312 | 0.084543 | 209.6038 | 17.6038 | 264.7813 | -30.0822 | 234.6991 | 148.0973 | 54.3442 | 123.6455 | 47.6977 | 604.4393 | -56.3545 | 0.25 | 670.0425 | 0 | 1 | 0 |  | 0 | 0 | 0 | 1 | 0 |  | 0 | 0 | 1 | 0 |  | 0 | 0 | 1 | 0 |  | 0 | 0 | 1 | 0 |  | 0 | 221.1887 | 1 | 44.2377 |  | 221.1887 | 531.7036 | 0.26037 | 106.3407 |  | 531.7036 | 0 | 1 | 0 |  | 0 | 206.301 | 1 | 41.2602 |  | 206.301 | 206.301 | 1 | 41.2602 |  | 206.301 | 206.301 | 1 | 41.2602 |  | 206.301 | 206.301 | 1 | 41.2602 |  | 206.301 | 0 | 1 | 0 |  | 0 | 0 | 1 | 0 |  | 0 | 0 | 1 | 0 |  | 0 | 865.2368 |  | 865.2368 |  |  | 865.2368
|  | 2008-06-15 | 12:15 | 2 |  | 15.5104 | 6 | 2008 | 6 | 2008 | 2454633.0104 | 3087.9271 | 3400.9908 | 3324.0662 | 3324.6964 | 23.4379 | 5.6148 | 23.3316 | 0.084543 | 209.6045 | 17.6045 | 264.7916 | -26.3219 | 238.4696 | 151.857 | 56.3529 | 128.5864 | 44.7863 | 591.4065 | -51.4136 | 0.25 | 684.8082 | 0 | 1 | 0 |  | 0 | 0 | 0 | 1 | 0 |  | 0 | 0 | 1 | 0 |  | 0 | 0 | 1 | 0 |  | 0 | 0 | 1 | 0 |  | 0 | 217.7967 | 1 | 43.5593 |  | 217.7967 | 523.5498 | 0.20279 | 104.71 |  | 523.5498 | 0 | 1 | 0 |  | 0 | 203.1373 | 1 | 40.6275 |  | 203.1373 | 203.1373 | 1 | 40.6275 |  | 203.1373 | 203.1373 | 1 | 40.6275 |  | 203.1373 | 203.1373 | 1 | 40.6275 |  | 203.1373 | 0 | 1 | 0 |  | 0 | 0 | 1 | 0 |  | 0 | 0 | 1 | 0 |  | 0 | 978.4568 |  | 978.4568 |  |  | 978.4568
|  | 2008-06-15 | 12:30 | 2 |  | 15.5208 | 6 | 2008 | 6 | 2008 | 2454633.0208 | 3087.9375 | 3401.0011 | 3324.0764 | 3324.7064 | 23.4379 | 5.6156 | 23.332 | 0.084543 | 209.6052 | 17.6052 | 264.8019 | -22.5617 | 242.2402 | 155.6168 | 58.222 | 133.9605 | 41.2426 | 580.3181 | -46.0395 | 0.25 | 697.8931 | 0 | 1 | 0 |  | 0 | 0 | 0 | 1 | 0 |  | 0 | 0 | 1 | 0 |  | 0 | 0 | 1 | 0 |  | 0 | 0 | 1 | 0 |  | 0 | 212.2574 | 1 | 42.4515 |  | 212.2574 | 510.234 | 0.14348 | 102.0468 |  | 510.234 | 0 | 1 | 0 |  | 0 | 197.9708 | 1 | 39.5942 |  | 197.9708 | 197.9708 | 1 | 39.5942 |  | 197.9708 | 197.9708 | 1 | 39.5942 |  | 197.9708 | 197.9708 | 1 | 39.5942 |  | 197.9708 | 0 | 1 | 0 |  | 0 | 0 | 1 | 0 |  | 0 | 0 | 1 | 0 |  | 0 | 1091.952 |  | 1091.952 |  |  | 1091.952
|  | 2008-06-15 | 12:45 | 2 |  | 15.5312 | 6 | 2008 | 6 | 2008 | 2454633.0312 | 3087.9479 | 3401.0113 | 3324.0867 | 3324.7163 | 23.4379 | 5.6163 | 23.3324 | 0.084543 | 209.6059 | 17.6059 | 264.8122 | -18.8014 | 246.0108 | 159.3765 | 59.9219 | 139.8104 | 36.974 | 571.0418 | -40.1896 | 0.25 | 709.2301 | 17.2176 | 1 | 3.4435 |  | 20.6611 | 17.2176 | 17.2176 | 1 | 3.4435 |  | 17.2176 | 17.2176 | 1 | 3.4435 |  | 17.2176 | 17.2176 | 1 | 3.4435 |  | 17.2176 | 17.2176 | 1 | 3.4435 |  | 17.2176 | 204.592 | 1 | 40.9184 |  | 204.592 | 491.8076 | 0.083839 | 98.3615 |  | 491.8076 | 0 | 1 | 0 |  | 0 | 190.8214 | 1 | 38.1643 |  | 190.8214 | 190.8214 | 1 | 38.1643 |  | 190.8214 | 190.8214 | 1 | 38.1643 |  | 190.8214 | 190.8214 | 1 | 38.1643 |  | 190.8214 | 28.0779 | 1 | 5.6156 |  | 28.0779 | 0 | 1 | 0 |  | 0 | 0 | 1 | 0 |  | 0 | 1202.3233 |  | 1202.3233 |  |  | 1202.3233
|  | 2008-06-15 | 13:00 | 2 |  | 15.5417 | 6 | 2008 | 6 | 2008 | 2454633.0417 | 3087.9583 | 3401.0216 | 3324.097 | 3324.7263 | 23.4379 | 5.617 | 23.3328 | 0.084544 | 209.6066 | 17.6066 | 264.8225 | -15.0411 | 249.7814 | 163.1363 | 61.4194 | 146.1649 | 31.9025 | 563.4693 | -33.8351 | 0.25 | 718.7615 | 38.4585 | 1 | 7.6917 |  | 46.1502 | 38.4585 | 38.4585 | 1 | 7.6917 |  | 38.4585 | 38.4585 | 1 | 7.6917 |  | 38.4585 | 38.4585 | 1 | 7.6917 |  | 38.4585 | 38.4585 | 1 | 7.6917 |  | 38.4585 | 194.8554 | 1 | 38.9711 |  | 194.8554 | 468.4023 | 0.026003 | 93.6805 |  | 468.4023 | 0 | 1 | 0 |  | 0 | 181.7401 | 1 | 36.348 |  | 181.7401 | 181.7401 | 1 | 36.348 |  | 181.7401 | 181.7401 | 1 | 36.348 |  | 181.7401 | 181.7401 | 1 | 36.348 |  | 181.7401 | 65.6839 | 1 | 13.1368 |  | 65.6839 | 0 | 1 | 0 |  | 0 | 0 | 1 | 0 |  | 0 | 1305.0971 |  | 1305.0971 |  |  | 1305.0971
|  | 2008-06-15 | 13:15 | 2 |  | 15.5521 | 6 | 2008 | 6 | 2008 | 2454633.0521 | 3087.9688 | 3401.0319 | 3324.1072 | 3324.7362 | 23.4379 | 5.6177 | 23.3332 | 0.084544 | 209.6073 | 17.6073 | 264.8328 | -11.2808 | 253.5519 | 166.8961 | 62.6787 | 153.0275 | 25.9873 | 557.514 | -26.9725 | 0.25 | 726.4391 | 59.6013 | 1 | 11.9203 |  | 71.5216 | 59.6013 | 59.6013 | 1 | 11.9203 |  | 59.6013 | 59.6013 | 1 | 11.9203 |  | 59.6013 | 59.6013 | 1 | 11.9203 |  | 59.6013 | 59.6013 | 1 | 11.9203 |  | 59.6013 | 183.1352 | 1 | 36.627 |  | 183.1352 | 440.2289 | 1 | 88.0458 |  | 440.2289 | 0 | 1 | 0 |  | 0 | 170.8088 | 1 | 34.1618 |  | 170.8088 | 170.8088 | 1 | 34.1618 |  | 170.8088 | 170.8088 | 1 | 34.1618 |  | 170.8088 | 170.8088 | 1 | 34.1618 |  | 170.8088 | 106.0163 | 1 | 21.2033 |  | 106.0163 | 0 | 1 | 0 |  | 0 | 0 | 1 | 0 |  | 0 | 1394.7258 |  | 1394.7258 |  |  | 1394.7258
|  | 2008-06-15 | 13:30 | 2 |  | 15.5625 | 6 | 2008 | 6 | 2008 | 2454633.0625 | 3087.9792 | 3401.0421 | 3324.1175 | 3324.7461 | 23.4379 | 5.6184 | 23.3336 | 0.084544 | 209.6079 | 17.6079 | 264.8431 | -7.5206 | 257.3225 | 170.6558 | 63.6633 | 160.3638 | 19.2541 | 553.1091 | -19.6362 | 0.25 | 732.2245 | 80.3773 | 1 | 16.0755 |  | 96.4527 | 80.3773 | 80.3773 | 1 | 16.0755 |  | 80.3773 | 80.3773 | 1 | 16.0755 |  | 80.3773 | 80.3773 | 1 | 16.0755 |  | 80.3773 | 80.3773 | 1 | 16.0755 |  | 80.3773 | 169.5506 | 1 | 33.9101 |  | 169.5506 | 407.5736 | 1 | 81.5147 |  | 407.5736 | 0 | 1 | 0 |  | 0 | 158.1386 | 1 | 31.6277 |  | 158.1386 | 158.1386 | 1 | 31.6277 |  | 158.1386 | 158.1386 | 1 | 31.6277 |  | 158.1386 | 158.1386 | 1 | 31.6277 |  | 158.1386 | 147.7729 | 1 | 29.5546 |  | 147.7729 | 0 | 1 | 0 |  | 0 | 0 | 1 | 0 |  | 0 | 1464.9167 |  | 1464.9167 |  |  | 1464.9167
|  | 2008-06-15 | 13:45 | 2 |  | 15.5729 | 6 | 2008 | 6 | 2008 | 2454633.0729 | 3087.9896 | 3401.0524 | 3324.1278 | 3324.7561 | 23.4379 | 5.6192 | 23.334 | 0.084545 | 209.6086 | 17.6086 | 264.8534 | -3.7603 | 261.0931 | 174.4156 | 64.34 | 168.0918 | 11.8227 | 550.2055 | -11.9082 | 0.25 | 736.0886 | 100.523 | 1 | 20.1046 |  | 120.6276 | 100.523 | 100.523 | 1 | 20.1046 |  | 100.523 | 100.523 | 1 | 20.1046 |  | 100.523 | 100.523 | 1 | 20.1046 |  | 100.523 | 100.523 | 1 | 20.1046 |  | 100.523 | 154.2504 | 1 | 30.8501 |  | 154.2504 | 370.7943 | 1 | 74.1589 |  | 370.7943 | 0 | 1 | 0 |  | 0 | 143.8682 | 1 | 28.7736 |  | 143.8682 | 143.8682 | 1 | 28.7736 |  | 143.8682 | 143.8682 | 1 | 28.7736 |  | 143.8682 | 143.8682 | 1 | 28.7736 |  | 143.8682 | 189.185 | 1 | 37.837 |  | 189.185 | 0 | 1 | 0 |  | 0 | 0 | 1 | 0 |  | 0 | 1509.4271 |  | 1509.4271 |  |  | 1509.4271
|  | 2008-06-15 | 14:00 | 2 |  | 15.5833 | 6 | 2008 | 6 | 2008 | 2454633.0833 | 3088 | 3401.0627 | 3324.138 | 3324.766 | 23.4379 | 5.6199 | 23.3344 | 0.084545 | 209.6093 | 17.6093 | 264.8636 | 0 | 264.8636 | 178.1753 | 64.6831 | 176.0796 | 3.9173 | 548.7714 | -3.9204 | 0.25 | 738.0122 | 119.7851 | 1 | 23.957 |  | 143.7421 | 119.7851 | 119.7851 | 1 | 23.957 |  | 119.7851 | 119.7851 | 1 | 23.957 |  | 119.7851 | 119.7851 | 1 | 23.957 |  | 119.7851 | 119.7851 | 1 | 23.957 |  | 119.7851 | 137.4108 | 1 | 27.4822 |  | 137.4108 | 330.3145 | 1 | 66.0629 |  | 330.3145 | 0 | 1 | 0 |  | 0 | 128.162 | 1 | 25.6324 |  | 128.162 | 128.162 | 1 | 25.6324 |  | 128.162 | 128.162 | 1 | 25.6324 |  | 128.162 | 128.162 | 1 | 25.6324 |  | 128.162 | 228.1777 | 1 | 45.6355 |  | 228.1777 | 0 | 1 | 0 |  | 0 | 0 | 1 | 0 |  | 0 | 1523.288 |  | 1523.288 |  |  | 1523.288
|  | 2008-06-15 | 14:15 | 2 |  | 15.5938 | 6 | 2008 | 6 | 2008 | 2454633.0938 | 3088.0104 | 3401.0729 | 3324.1483 | 3324.776 | 23.4379 | 5.6206 | 23.3348 | 0.084545 | 209.61 | 17.61 | 264.8739 | 3.7603 | 268.6342 | 181.9351 | 64.6783 | 175.8428 | -4.1536 | 548.7911 | 4.1572 | 0.25 | 737.9858 | 137.924 | 1 | 27.5848 |  | 165.5088 | 137.924 | 137.924 | 1 | 27.5848 |  | 137.924 | 137.924 | 1 | 27.5848 |  | 137.924 | 137.924 | 1 | 27.5848 |  | 137.924 | 137.924 | 1 | 27.5848 |  | 137.924 | 119.2327 | 1 | 23.8465 |  | 119.2327 | 286.6171 | 1 | 57.3234 |  | 286.6171 | 0 | 1 | 0 |  | 0 | 111.2074 | 1 | 22.2415 |  | 111.2074 | 111.2074 | 1 | 22.2415 |  | 111.2074 | 111.2074 | 1 | 22.2415 |  | 111.2074 | 111.2074 | 1 | 22.2415 |  | 111.2074 | 262.6861 | 1 | 52.5372 |  | 262.6861 | 0 | 1 | 0 |  | 0 | 0 | 1 | 0 |  | 0 | 1504.0998 |  | 1504.0998 |  |  | 1504.0998
|  | 2008-06-15 | 14:30 | 2 |  | 15.6042 | 6 | 2008 | 6 | 2008 | 2454633.1042 | 3088.0208 | 3401.0832 | 3324.1586 | 3324.7859 | 23.4379 | 5.6213 | 23.3351 | 0.084545 | 209.6107 | 17.6107 | 264.8842 | 7.5206 | 272.4048 | 185.6948 | 64.326 | 167.8599 | -12.0494 | 550.2647 | 12.1401 | 0.25 | 736.0094 | 154.7182 | 1 | 30.9436 |  | 185.6618 | 154.7182 | 154.7182 | 1 | 30.9436 |  | 154.7182 | 154.7182 | 1 | 30.9436 |  | 154.7182 | 154.7182 | 1 | 30.9436 |  | 154.7182 | 154.7182 | 1 | 30.9436 |  | 154.7182 | 99.9382 | 1 | 19.9876 |  | 99.9382 | 240.2361 | 1 | 48.0472 |  | 240.2361 | 0 | 1 | 0 |  | 0 | 93.2116 | 1 | 18.6423 |  | 93.2116 | 93.2116 | 1 | 18.6423 |  | 93.2116 | 93.2116 | 1 | 18.6423 |  | 93.2116 | 93.2116 | 1 | 18.6423 |  | 93.2116 | 291.0376 | 1 | 58.2075 |  | 291.0376 | 0 | 1 | 0 |  | 0 | 0 | 1 | 0 |  | 0 | 1452.814 |  | 1452.814 |  |  | 1452.814
|  | 2008-06-15 | 14:45 | 2 |  | 15.6146 | 6 | 2008 | 6 | 2008 | 2454633.1146 | 3088.0312 | 3401.0935 | 3324.1688 | 3324.7958 | 23.4379 | 5.6221 | 23.3355 | 0.084546 | 209.6114 | 17.6114 | 264.8945 | 11.2808 | 276.1754 | 189.4546 | 63.6405 | 160.1411 | -19.4636 | 553.2085 | 19.8589 | 0.25 | 732.0929 | 169.9675 | 1 | 33.9935 |  | 203.961 | 169.9675 | 169.9675 | 1 | 33.9935 |  | 169.9675 | 169.9675 | 1 | 33.9935 |  | 169.9675 | 169.9675 | 1 | 33.9935 |  | 169.9675 | 169.9675 | 1 | 33.9935 |  | 169.9675 | 79.7674 | 1 | 15.9535 |  | 79.7674 | 191.7485 | 1 | 38.3497 |  | 191.7485 | 0 | 1 | 0 |  | 0 | 74.3984 | 1 | 14.8797 |  | 74.3984 | 74.3984 | 1 | 14.8797 |  | 74.3984 | 74.3984 | 1 | 14.8797 |  | 74.3984 | 74.3984 | 1 | 14.8797 |  | 74.3984 | 312.241 | 1 | 62.4482 |  | 312.241 | 0 | 1 | 0 |  | 0 | 0 | 1 | 0 |  | 0 | 1373.5629 |  | 1373.5629 |  |  | 1373.5629
|  | 2008-06-15 | 15:00 | 2 |  | 15.625 | 6 | 2008 | 6 | 2008 | 2454633.125 | 3088.0417 | 3401.1037 | 3324.1791 | 3324.8058 | 23.4379 | 5.6228 | 23.3359 | 0.084546 | 209.6121 | 17.6121 | 264.9048 | 15.0411 | 279.9459 | 193.2144 | 62.648 | 152.8169 | -26.1747 | 557.6546 | 27.1831 | 0.25 | 726.256 | 183.4965 | 1 | 36.6993 |  | 220.1958 | 183.4965 | 183.4965 | 1 | 36.6993 |  | 183.4965 | 183.4965 | 1 | 36.6993 |  | 183.4965 | 183.4965 | 1 | 36.6993 |  | 183.4965 | 183.4965 | 1 | 36.6993 |  | 183.4965 | 58.974 | 1 | 11.7948 |  | 58.974 | 141.7644 | 1 | 28.3529 |  | 141.7644 | 0 | 1 | 0 |  | 0 | 55.0046 | 1 | 11.0009 |  | 55.0046 | 55.0046 | 1 | 11.0009 |  | 55.0046 | 55.0046 | 1 | 11.0009 |  | 55.0046 | 55.0046 | 1 | 11.0009 |  | 55.0046 | 326.0666 | 1 | 65.2133 |  | 326.0666 | 0 | 1 | 0 |  | 0 | 0 | 1 | 0 |  | 0 | 1272.6075 |  | 1272.6075 |  |  | 1272.6075
|  | 2008-06-15 | 15:15 | 2 |  | 15.6354 | 6 | 2008 | 6 | 2008 | 2454633.1354 | 3088.0521 | 3401.114 | 3324.1894 | 3324.8157 | 23.4379 | 5.6235 | 23.3363 | 0.084546 | 209.6127 | 17.6127 | 264.9151 | 18.8014 | 283.7165 | 196.9741 | 61.3819 | 145.968 | -32.0659 | 563.6524 | 34.032 | 0.25 | 718.5279 | 195.1573 | 1 | 39.0315 |  | 234.1888 | 195.1573 | 195.1573 | 1 | 39.0315 |  | 195.1573 | 195.1573 | 1 | 39.0315 |  | 195.1573 | 195.1573 | 1 | 39.0315 |  | 195.1573 | 195.1573 | 1 | 39.0315 |  | 195.1573 | 37.8217 | 1 | 7.5643 |  | 37.8217 | 90.9175 | 0.027519 | 18.1835 |  | 90.9175 | 0 | 1 | 0 |  | 0 | 35.276 | 1 | 7.0552 |  | 35.276 | 35.276 | 1 | 7.0552 |  | 35.276 | 35.276 | 1 | 7.0552 |  | 35.276 | 35.276 | 1 | 7.0552 |  | 35.276 | 332.9175 | 1 | 66.5835 |  | 332.9175 | 0 | 1 | 0 |  | 0 | 0 | 1 | 0 |  | 0 | 1156.9374 |  | 1156.9374 |  |  | 1156.9374
|  | 2008-06-15 | 15:30 | 2 |  | 15.6458 | 6 | 2008 | 6 | 2008 | 2454633.1458 | 3088.0625 | 3401.1243 | 3324.1997 | 3324.8257 | 23.4379 | 5.6242 | 23.3367 | 0.084547 | 209.6134 | 17.6134 | 264.9254 | 22.5617 | 287.4871 | 200.7339 | 59.8785 | 139.6275 | -37.1136 | 571.2694 | 40.3725 | 0.25 | 708.9475 | 204.8318 | 1 | 40.9664 |  | 245.7981 | 204.8318 | 204.8318 | 1 | 40.9664 |  | 204.8318 | 204.8318 | 1 | 40.9664 |  | 204.8318 | 204.8318 | 1 | 40.9664 |  | 204.8318 | 204.8318 | 1 | 40.9664 |  | 204.8318 | 16.5793 | 1 | 3.3159 |  | 16.5793 | 39.8542 | 0.085437 | 7.9708 |  | 39.8542 | 0 | 1 | 0 |  | 0 | 15.4634 | 1 | 3.0927 |  | 15.4634 | 15.4634 | 1 | 3.0927 |  | 15.4634 | 15.4634 | 1 | 3.0927 |  | 15.4634 | 15.4634 | 1 | 3.0927 |  | 15.4634 | 333.596 | 1 | 66.7192 |  | 333.596 | 0 | 1 | 0 |  | 0 | 0 | 1 | 0 |  | 0 | 1033.0982 |  | 1033.0982 |  |  | 1033.0982
|  | 2008-06-15 | 15:45 | 2 |  | 15.6562 | 6 | 2008 | 6 | 2008 | 2454633.1562 | 3088.0729 | 3401.1345 | 3324.2099 | 3324.8356 | 23.4379 | 5.6249 | 23.3371 | 0.084547 | 209.6141 | 17.6141 | 264.9357 | 26.3219 | 291.2577 | 204.4936 | 58.1737 | 133.791 | -41.36 | 580.5925 | 46.209 | 0.25 | 697.5633 | 212.4332 | 1 | 42.4866 |  | 254.9198 | 212.4332 | 212.4332 | 1 | 42.4866 |  | 212.4332 | 212.4332 | 1 | 42.4866 |  | 212.4332 | 212.4332 | 1 | 42.4866 |  | 212.4332 | 212.4332 | 1 | 42.4866 |  | 212.4332 | 0 | 1 | 0 |  | 0 | 0 | 0.14509 | 0 |  | 0 | 0 | 1 | 0 |  | 0 | 0 | 1 | 0 |  | 0 | 0 | 1 | 0 |  | 0 | 0 | 1 | 0 |  | 0 | 0 | 1 | 0 |  | 0 | 329.0728 | 1 | 65.8146 |  | 329.0728 | 0 | 1 | 0 |  | 0 | 0 | 1 | 0 |  | 0 | 906.5297 |  | 906.5297 |  |  | 906.5297
|  | 2008-06-15 | 16:00 | 2 |  | 15.6667 | 6 | 2008 | 6 | 2008 | 2454633.1667 | 3088.0833 | 3401.1448 | 3324.2202 | 3324.8455 | 23.4379 | 5.6257 | 23.3375 | 0.084547 | 209.6148 | 17.6148 | 264.946 | 30.0822 | 295.0282 | 208.2534 | 56.3007 | 128.4293 | -44.8841 | 591.7306 | 51.5707 | 0.25 | 684.4331 | 217.9077 | 1 | 43.5815 |  | 261.4893 | 217.9077 | 217.9077 | 1 | 43.5815 |  | 217.9077 | 217.9077 | 1 | 43.5815 |  | 217.9077 | 217.9077 | 1 | 43.5815 |  | 217.9077 | 217.9077 | 1 | 43.5815 |  | 217.9077 | 0 | 1 | 0 |  | 0 | 0 | 0.20436 | 0 |  | 0 | 0 | 1 | 0 |  | 0 | 0 | 1 | 0 |  | 0 | 0 | 1 | 0 |  | 0 | 0 | 1 | 0 |  | 0 | 0 | 1 | 0 |  | 0 | 320.3234 | 1 | 64.0647 |  | 320.3234 | 0 | 1 | 0 |  | 0 | 0 | 1 | 0 |  | 0 | 781.3814 |  | 781.3814 |  |  | 781.3814
|  | 2008-06-15 | 16:15 | 2 |  | 15.6771 | 6 | 2008 | 6 | 2008 | 2454633.1771 | 3088.0938 | 3401.1551 | 3324.2305 | 3324.8555 | 23.4379 | 5.6264 | 23.3379 | 0.084547 | 209.6155 | 17.6155 | 264.9563 | 33.8425 | 298.7988 | 212.0131 | 54.2887 | 123.4996 | -47.7784 | 604.8166 | 56.5004 | 0.25 | 669.6245 | 221.2351 | 1 | 44.247 |  | 265.4821 | 221.2351 | 221.2351 | 1 | 44.247 |  | 221.2351 | 221.2351 | 1 | 44.247 |  | 221.2351 | 221.2351 | 1 | 44.247 |  | 221.2351 | 221.2351 | 1 | 44.247 |  | 221.2351 | 0 | 1 | 0 |  | 0 | 0 | 0.26188 | 0 |  | 0 | 0 | 1 | 0 |  | 0 | 0 | 1 | 0 |  | 0 | 0 | 1 | 0 |  | 0 | 0 | 1 | 0 |  | 0 | 0 | 1 | 0 |  | 0 | 308.2392 | 1 | 61.6478 |  | 308.2392 | 0 | 1 | 0 |  | 0 | 0 | 1 | 0 |  | 0 | 660.6235 |  | 660.6235 |  |  | 660.6235
|  | 2008-06-15 | 16:30 | 2 |  | 15.6875 | 6 | 2008 | 6 | 2008 | 2454633.1875 | 3088.1042 | 3401.1653 | 3324.2407 | 3324.8654 | 23.4379 | 5.6271 | 23.3383 | 0.084548 | 209.6162 | 17.6162 | 264.9666 | 37.6028 | 302.5694 | 215.7729 | 52.1632 | 118.9536 | -50.1345 | 620.0111 | 61.0464 | 0.25 | 653.2141 | 222.4286 | 1 | 44.4857 |  | 266.9143 | 222.4286 | 222.4286 | 1 | 44.4857 |  | 222.4286 | 222.4286 | 1 | 44.4857 |  | 222.4286 | 222.4286 | 1 | 44.4857 |  | 222.4286 | 222.4286 | 1 | 44.4857 |  | 222.4286 | 0 | 1 | 0 |  | 0 | 0 | 0.31685 | 0 |  | 0 | 0 | 1 | 0 |  | 0 | 0 | 1 | 0 |  | 0 | 0 | 1 | 0 |  | 0 | 0 | 1 | 0 |  | 0 | 0 | 1 | 0 |  | 0 | 293.5937 | 1 | 58.7187 |  | 293.5937 | 0 | 1 | 0 |  | 0 | 0 | 1 | 0 |  | 0 | 546.2787 |  | 546.2787 |  |  | 546.2787
|  | 2008-06-15 | 16:45 | 2 |  | 15.6979 | 6 | 2008 | 6 | 2008 | 2454633.1979 | 3088.1146 | 3401.1756 | 3324.251 | 3324.8754 | 23.4379 | 5.6278 | 23.3386 | 0.084548 | 209.6168 | 17.6168 | 264.9769 | 41.3631 | 306.34 | 219.5327 | 49.9455 | 114.7429 | -52.0358 | 637.506 | 65.2571 | 0.25 | 635.2881 | 221.5345 | 0.062853 | 44.3069 |  | 58.2311 | 221.5345 | 221.5345 | 0.062853 | 44.3069 |  | 221.5345 | 221.5345 | 1 | 44.3069 |  | 221.5345 | 221.5345 | 0.062853 | 44.3069 |  | 221.5345 | 221.5345 | 0.062853 | 44.3069 |  | 221.5345 | 0 | 1 | 0 |  | 0 | 0 | 0.36886 | 0 |  | 0 | 0 | 1 | 0 |  | 0 | 0 | 0.0023922 | 0 |  | 0 | 0 | 0.0023922 | 0 |  | 0 | 0 | 0.0023922 | 0 |  | 0 | 0 | 0.0023922 | 0 |  | 0 | 277.0425 | 1 | 55.4085 |  | 277.0425 | 0 | 1 | 0 |  | 0 | 0 | 1 | 0 |  | 0 | 439.6629 |  | 439.6629 |  |  | 439.6629
|  | 2008-06-15 | 17:00 | 2 |  | 15.7083 | 6 | 2008 | 6 | 2008 | 2454633.2083 | 3088.125 | 3401.1859 | 3324.2613 | 3324.8853 | 23.4379 | 5.6285 | 23.339 | 0.084548 | 209.6175 | 17.6175 | 264.9872 | 45.1233 | 310.1105 | 223.2924 | 47.654 | 110.8217 | -53.5538 | 657.5295 | 69.1783 | 0.25 | 615.942 | 218.6313 | 0.13553 | 43.7263 |  | 73.3572 | 218.6313 | 218.6313 | 0.13553 | 43.7263 |  | 218.6313 | 218.6313 | 1 | 43.7263 |  | 218.6313 | 218.6313 | 0.13553 | 43.7263 |  | 218.6313 | 218.6313 | 0.13553 | 43.7263 |  | 218.6313 | 0 | 1 | 0 |  | 0 | 0 | 0.41781 | 0 |  | 0 | 0 | 1 | 0 |  | 0 | 0 | 0.079757 | 0 |  | 0 | 0 | 0.079757 | 0 |  | 0 | 0 | 0.079757 | 0 |  | 0 | 0 | 0.079757 | 0 |  | 0 | 259.1374 | 1 | 51.8275 |  | 259.1374 | 0 | 1 | 0 |  | 0 | 0 | 1 | 0 |  | 0 | 341.5871 |  | 341.5871 |  |  | 341.5871
|  | 2008-06-15 | 17:15 | 2 |  | 15.7188 | 6 | 2008 | 6 | 2008 | 2454633.2188 | 3088.1354 | 3401.1961 | 3324.2715 | 3324.8952 | 23.4379 | 5.6293 | 23.3394 | 0.084549 | 209.6182 | 17.6182 | 264.9975 | 48.8836 | 313.8811 | 227.0522 | 45.3037 | 107.1486 | -54.7486 | 680.3518 | 72.8514 | 0.25 | 595.2803 | 213.8278 | 0.20372 | 42.7656 |  | 86.3274 | 213.8278 | 213.8278 | 0.20372 | 42.7656 |  | 213.8278 | 213.8278 | 1 | 42.7656 |  | 213.8278 | 213.8278 | 0.20372 | 42.7656 |  | 213.8278 | 213.8278 | 0.20372 | 42.7656 |  | 213.8278 | 0 | 1 | 0 |  | 0 | 0 | 0.46373 | 0 |  | 0 | 0 | 1 | 0 |  | 0 | 0 | 0.15235 | 0 |  | 0 | 0 | 0.15235 | 0 |  | 0 | 0 | 0.15235 | 0 |  | 0 | 0 | 0.15235 | 0 |  | 0 | 240.344 | 1 | 48.0688 |  | 240.344 | 0 | 1 | 0 |  | 0 | 0 | 1 | 0 |  | 0 | 252.5069 |  | 252.5069 |  |  | 252.5069
|  | 2008-06-15 | 17:30 | 2 |  | 15.7292 | 6 | 2008 | 6 | 2008 | 2454633.2292 | 3088.1458 | 3401.2064 | 3324.2818 | 3324.9052 | 23.4379 | 5.63 | 23.3398 | 0.084549 | 209.6189 | 17.6189 | 265.0078 | 52.6439 | 317.6517 | 230.8119 | 42.9077 | 103.6865 | -55.6689 | 706.2922 | 76.3135 | 0.25 | 573.417 | 207.2613 | 0.26766 | 41.4523 |  | 96.9277 | 207.2613 | 207.2613 | 0.26766 | 41.4523 |  | 207.2613 | 207.2613 | 1 | 41.4523 |  | 207.2613 | 207.2613 | 0.26766 | 41.4523 |  | 207.2613 | 207.2613 | 0.26766 | 41.4523 |  | 207.2613 | 0 | 1 | 0 |  | 0 | 0 | 0.50679 | 0 |  | 0 | 0 | 1 | 0 |  | 0 | 0 | 0.22041 | 0 |  | 0 | 0 | 0.22041 | 0 |  | 0 | 0 | 0.22041 | 0 |  | 0 | 0 | 0.22041 | 0 |  | 0 | 221.0585 | 1 | 44.2117 |  | 221.0585 | 0 | 1 | 0 |  | 0 | 0 | 1 | 0 |  | 0 | 172.6255 |  | 172.6255 |  |  | 172.6255
|  | 2008-06-15 | 17:45 | 2 |  | 15.7396 | 6 | 2008 | 6 | 2008 | 2454633.2396 | 3088.1562 | 3401.2167 | 3324.2921 | 3324.9151 | 23.4379 | 5.6307 | 23.3402 | 0.084549 | 209.6196 | 17.6196 | 265.0181 | 56.4042 | 321.4222 | 234.5717 | 40.4771 | 100.403 | -56.354 | 735.7272 | 79.597 | 0.25 | 550.4757 | 199.0946 | 0.32763 | 39.8189 |  | 105.0489 | 199.0946 | 199.0946 | 0.32763 | 39.8189 |  | 199.0946 | 199.0946 | 1 | 39.8189 |  | 199.0946 | 199.0946 | 0.32763 | 39.8189 |  | 199.0946 | 199.0946 | 0.32763 | 39.8189 |  | 199.0946 | 0 | 1 | 0 |  | 0 | 0 | 0.54718 | 0 |  | 0 | 0 | 0.026837 | 0 |  | 0 | 0 | 0.28425 | 0 |  | 0 | 0 | 0.28425 | 0 |  | 0 | 0 | 0.28425 | 0 |  | 0 | 0 | 0.28425 | 0 |  | 0 | 201.6212 | 1 | 40.3242 |  | 201.6212 | 0 | 1 | 0 |  | 0 | 0 | 1 | 0 |  | 0 | 101.9619 |  | 101.9619 |  |  | 101.9619
|  | 2008-06-15 | 18:00 | 2 |  | 15.75 | 6 | 2008 | 6 | 2008 | 2454633.25 | 3088.1667 | 3401.2269 | 3324.3023 | 3324.925 | 23.4379 | 5.6314 | 23.3406 | 0.084549 | 209.6203 | 17.6203 | 265.0284 | 60.1644 | 325.1928 | 238.3314 | 38.0212 | 97.2695 | -56.8352 | 769.1003 | 82.7305 | 0.25 | 526.5893 | 189.5131 | 0.38397 | 37.9026 |  | 110.6703 | 189.5131 | 189.5131 | 0.38397 | 37.9026 |  | 189.5131 | 189.5131 | 1 | 37.9026 |  | 189.5131 | 189.5131 | 0.38397 | 37.9026 |  | 189.5131 | 189.5131 | 0.38397 | 37.9026 |  | 189.5131 | 0 | 1 | 0 |  | 0 | 0 | 0.58512 | 0 |  | 0 | 0 | 0.10838 | 0 |  | 0 | 0 | 0.34423 | 0 |  | 0 | 0 | 0.34423 | 0 |  | 0 | 0 | 0.34423 | 0 |  | 0 | 0 | 0.34423 | 0 |  | 0 | 182.3261 | 1 | 36.4652 |  | 182.3261 | 0 | 1 | 0 |  | 0 | 0 | 1 | 0 |  | 0 | 40.3939 |  | 40.3939 |  |  | 40.3939
|  | 2008-06-15 | 18:15 | 2 |  | 15.7604 | 6 | 2008 | 6 | 2008 | 2454633.2604 | 3088.1771 | 3401.2372 | 3324.3126 | 3324.935 | 23.4379 | 5.6321 | 23.3409 | 0.08455 | 209.6209 | 17.6209 | 265.0387 | 63.9247 | 328.9634 | 242.0912 | 35.5484 | 94.2613 | -57.1374 | 806.9328 | 85.7387 | 0.25 | 501.9005 | 178.7211 | 0.43701 | 35.7442 |  | 113.8465 | 178.7211 | 178.7211 | 0.43701 | 35.7442 |  | 178.7211 | 178.7211 | 1 | 35.7442 |  | 178.7211 | 178.7211 | 0.43701 | 35.7442 |  | 178.7211 | 178.7211 | 0.43701 | 35.7442 |  | 178.7211 | 0 | 1 | 0 |  | 0 | 0 | 0.62084 | 0 |  | 0 | 0 | 0.18514 | 0 |  | 0 | 0 | 0.40068 | 0 |  | 0 | 0 | 0.40068 | 0 |  | 0 | 0 | 0.40068 | 0 |  | 0 | 0 | 0.40068 | 0 |  | 0 | 163.4282 | 1 | 32.6856 |  | 163.4282 | 0 | 1 | 0 |  | 0 | 0 | 1 | 0 |  | 0 | 0 |  | 0 |  |  | 0
|  | 2008-06-15 | 18:30 | 2 |  | 15.7708 | 6 | 2008 | 6 | 2008 | 2454633.2708 | 3088.1875 | 3401.2475 | 3324.3229 | 3324.9449 | 23.4379 | 5.6329 | 23.3413 | 0.08455 | 209.6216 | 17.6216 | 265.049 | 67.685 | 332.734 | 245.851 | 33.066 | 91.3568 | -57.2797 | 849.8367 | 88.6432 | 0.25 | 476.5621 | 166.9379 | 0.48705 | 33.3876 |  | 114.6953 | 166.9379 | 166.9379 | 0.48705 | 33.3876 |  | 166.9379 | 166.9379 | 0.059599 | 33.3876 |  | 166.9379 | 166.9379 | 0.48705 | 33.3876 |  | 166.9379 | 166.9379 | 0.48705 | 33.3876 |  | 166.9379 | 0 | 0.059599 | 0 |  | 0 | 0 | 0.65455 | 0 |  | 0 | 0 | 0.25758 | 0 |  | 0 | 0 | 0.45396 | 0 |  | 0 | 0 | 0.45396 | 0 |  | 0 | 0 | 0.45396 | 0 |  | 0 | 0 | 0.45396 | 0 |  | 0 | 145.1476 | 1 | 29.0295 |  | 145.1476 | 0 | 1 | 0 |  | 0 | 0 | 1 | 0 |  | 0 | 0 |  | 0 |  |  | 0
|  | 2008-06-15 | 18:45 | 2 |  | 15.7812 | 6 | 2008 | 6 | 2008 | 2454633.2812 | 3088.1979 | 3401.2577 | 3324.3331 | 3324.9549 | 23.4379 | 5.6336 | 23.3417 | 0.08455 | 209.6223 | 17.6223 | 265.0593 | 71.4453 | 336.5045 | 249.6107 | 30.5807 | 88.5368 | -57.2771 | 898.5279 | 91.4632 | 0.25 | 450.7373 | 154.3935 | 0.53441 | 30.8787 |  | 113.3879 | 154.3935 | 154.3935 | 0.53441 | 30.8787 |  | 154.3935 | 154.3935 | 0.14642 | 30.8787 |  | 154.3935 | 154.3935 | 0.53441 | 30.8787 |  | 154.3935 | 154.3935 | 0.53441 | 30.8787 |  | 154.3935 | 0 | 0.14642 | 0 |  | 0 | 0 | 0.68644 | 0 |  | 0 | 4.733 | 0.32612 | 0.9466 |  | 4.733 | 0 | 0.50437 | 0 |  | 0 | 0 | 0.50437 | 0 |  | 0 | 0 | 0.50437 | 0 |  | 0 | 0 | 0.50437 | 0 |  | 0 | 127.6724 | 1 | 25.5345 |  | 127.6724 | 0 | 1 | 0 |  | 0 | 0 | 1 | 0 |  | 0 | 0 |  | 0 |  |  | 0
|  | 2008-06-15 | 19:00 | 2 |  | 15.7917 | 6 | 2008 | 6 | 2008 | 2454633.2917 | 3088.2083 | 3401.268 | 3324.3434 | 3324.9648 | 23.4379 | 5.6343 | 23.3421 | 0.084551 | 209.623 | 17.623 | 265.0696 | 75.2056 | 340.2751 | 253.3705 | 28.0983 | 85.7846 | -57.1408 | 953.8396 | 94.2154 | 0.25 | 424.5997 | 141.3236 | 0.57934 | 28.2647 |  | 110.1393 | 141.3236 | 141.3236 | 0.57934 | 28.2647 |  | 141.3236 | 141.3236 | 0.22879 | 28.2647 |  | 141.3236 | 141.3236 | 0.57934 | 28.2647 |  | 141.3236 | 141.3236 | 0.57934 | 28.2647 |  | 141.3236 | 0 | 0.22879 | 0 |  | 0 | 0 | 0.7167 | 0 |  | 0 | 12.5089 | 0.39115 | 2.5018 |  | 12.5089 | 0 | 0.5522 | 0 |  | 0 | 0 | 0.5522 | 0 |  | 0 | 0 | 0.5522 | 0 |  | 0 | 0 | 0.5522 | 0 |  | 0 | 111.1598 | 1 | 22.232 |  | 111.1598 | 0 | 1 | 0 |  | 0 | 0 | 1 | 0 |  | 0 | 0 |  | 0 |  |  | 0
|  | 2008-06-15 | 19:15 | 2 |  | 15.8021 | 6 | 2008 | 6 | 2008 | 2454633.3021 | 3088.2188 | 3401.2783 | 3324.3537 | 3324.9747 | 23.4379 | 5.635 | 23.3424 | 0.084551 | 209.6237 | 17.6237 | 265.0799 | 78.9658 | 344.0457 | 257.1302 | 25.6247 | 83.0852 | -56.879 | 1016.7347 | 96.9148 | 0.25 | 398.334 | 127.9651 | 0.62209 | 25.593 |  | 105.1993 | 127.9651 | 127.9651 | 0.62209 | 25.593 |  | 127.9651 | 127.9651 | 0.30717 | 25.593 |  | 127.9651 | 127.9651 | 0.62209 | 25.593 |  | 127.9651 | 127.9651 | 0.62209 | 25.593 |  | 127.9651 | 0 | 0.30717 | 0 |  | 0 | 0 | 0.74549 | 0 |  | 0 | 18.6859 | 0.45303 | 3.7372 |  | 18.6859 | 0 | 0.59771 | 0 |  | 0 | 0 | 0.59771 | 0 |  | 0 | 0 | 0.59771 | 0 |  | 0 | 0 | 0.59771 | 0 |  | 0 | 95.7376 | 1 | 19.1475 |  | 95.7376 | 0 | 1 | 0 |  | 0 | 0 | 1 | 0 |  | 0 | 0 |  | 0 |  |  | 0
|  | 2008-06-15 | 19:30 | 2 |  | 15.8125 | 6 | 2008 | 6 | 2008 | 2454633.3125 | 3088.2292 | 3401.2885 | 3324.3639 | 3324.9847 | 23.4379 | 5.6358 | 23.3428 | 0.084551 | 209.6244 | 17.6244 | 265.0901 | 82.7261 | 347.8163 | 260.89 | 23.165 | 80.4255 | -56.4977 | 1088.3133 | 99.5745 | 0.25 | 372.1355 | 114.5502 | 0.66288 | 22.91 |  | 98.8435 | 114.5502 | 114.5502 | 0.66288 | 22.91 |  | 114.5502 | 114.5502 | 0.38195 | 22.91 |  | 114.5502 | 114.5502 | 0.66288 | 22.91 |  | 114.5502 | 114.5502 | 0.66288 | 22.91 |  | 114.5502 | 0 | 0.38195 | 0 |  | 0 | 0 | 0.77296 | 0 |  | 0 | 23.3876 | 0.51207 | 4.6775 |  | 23.3876 | 0 | 0.64113 | 0 |  | 0 | 0 | 0.64113 | 0 |  | 0 | 0 | 0.64113 | 0 |  | 0 | 0 | 0.64113 | 0 |  | 0 | 81.5035 | 1 | 16.3007 |  | 81.5035 | 0 | 1 | 0 |  | 0 | 0 | 1 | 0 |  | 0 | 0 |  | 0 |  |  | 0
|  | 2008-06-15 | 19:45 | 2 |  | 15.8229 | 6 | 2008 | 6 | 2008 | 2454633.3229 | 3088.2396 | 3401.2988 | 3324.3742 | 3324.9946 | 23.4379 | 5.6365 | 23.3432 | 0.084551 | 209.6251 | 17.6251 | 265.1004 | 86.4864 | 351.5868 | 264.6497 | 20.7244 | 77.7934 | -56.0004 | 1169.8115 | 102.2066 | 0.25 | 346.2096 | 101.3012 | 0.7019 | 20.2602 |  | 91.3637 | 101.3012 | 101.3012 | 0.7019 | 20.2602 |  | 101.3012 | 101.3012 | 0.45349 | 20.2602 |  | 101.3012 | 101.3012 | 0.7019 | 20.2602 |  | 101.3012 | 101.3012 | 0.7019 | 20.2602 |  | 101.3012 | 0 | 0.45349 | 0 |  | 0 | 0 | 0.79924 | 0 |  | 0 | 26.7517 | 0.56854 | 5.3503 |  | 26.7517 | 0 | 0.68267 | 0 |  | 0 | 0 | 0.68267 | 0 |  | 0 | 0 | 0.68267 | 0 |  | 0 | 0 | 0.68267 | 0 |  | 0 | 68.5259 | 1 | 13.7052 |  | 68.5259 | 0 | 1 | 0 |  | 0 | 0 | 1 | 0 |  | 0 | 0 |  | 0 |  |  | 0
|  | 2008-06-15 | 20:00 | 2 |  | 15.8333 | 6 | 2008 | 6 | 2008 | 2454633.3333 | 3088.25 | 3401.3091 | 3324.3845 | 3325.0046 | 23.4379 | 5.6372 | 23.3436 | 0.084552 | 209.6257 | 17.6257 | 265.1107 | 90.2467 | 355.3574 | 268.4095 | 18.3078 | 75.1779 | -55.3892 | 1262.5853 | 104.8221 | 0.25 | 320.7704 | 88.4245 | 0.73931 | 17.6849 |  | 83.0584 | 88.4245 | 88.4245 | 0.73931 | 17.6849 |  | 88.4245 | 88.4245 | 0.52208 | 17.6849 |  | 88.4245 | 88.4245 | 0.73931 | 17.6849 |  | 88.4245 | 88.4245 | 0.73931 | 17.6849 |  | 88.4245 | 0 | 0.52208 | 0 |  | 0 | 0 | 0.82444 | 0 |  | 0 | 28.9278 | 0.62269 | 5.7856 |  | 28.9278 | 0 | 0.7225 | 0 |  | 0 | 0 | 0.7225 | 0 |  | 0 | 0 | 0.7225 | 0 |  | 0 | 0 | 0.7225 | 0 |  | 0 | 56.8434 | 1 | 11.3687 |  | 56.8434 | 0 | 1 | 0 |  | 0 | 0 | 1 | 0 |  | 0 | 0 |  | 0 |  |  | 0
|  | 2008-06-15 | 20:15 | 2 |  | 15.8438 | 6 | 2008 | 6 | 2008 | 2454633.3438 | 3088.2604 | 3401.3193 | 3324.3947 | 3325.0145 | 23.4379 | 5.6379 | 23.3439 | 0.084552 | 209.6264 | 17.6264 | 265.121 | 94.007 | 359.128 | 272.1693 | 15.9202 | 72.5691 | -54.6647 | 1368.0702 | 107.4309 | 0.25 | 296.0374 | 76.1047 | 0.77527 | 15.2209 |  | 74.2224 | 76.1047 | 76.1047 | 0.77527 | 15.2209 |  | 76.1047 | 76.1047 | 0.58799 | 15.2209 |  | 76.1047 | 76.1047 | 0.77527 | 15.2209 |  | 76.1047 | 76.1047 | 0.77527 | 15.2209 |  | 76.1047 | 0 | 0.58799 | 0 |  | 0 | 0 | 0.84865 | 0 |  | 0 | 30.0745 | 0.67473 | 6.0149 |  | 30.0745 | 0 | 0.76077 | 0 |  | 0 | 0 | 0.76077 | 0 |  | 0 | 0 | 0.76077 | 0 |  | 0 | 0 | 0.76077 | 0 |  | 0 | 46.4657 | 1 | 9.2931 |  | 46.4657 | 0 | 1 | 0 |  | 0 | 0 | 1 | 0 |  | 0 | 0 |  | 0 |  |  | 0
|  | 2008-06-15 | 20:30 | 2 |  | 15.8542 | 6 | 2008 | 6 | 2008 | 2454633.3542 | 3088.2708 | 3401.3296 | 3324.405 | 3325.0244 | 23.4379 | 5.6386 | 23.3443 | 0.084552 | 209.6271 | 17.6271 | 265.1313 | 97.7672 | 362.8986 | 275.929 | 13.5666 | 69.9579 | -53.826 | 1487.7074 | 110.0421 | 0.25 | 272.2309 | 64.4986 | 0.80988 | 12.8997 |  | 65.1358 | 64.4986 | 64.4986 | 0.80988 | 12.8997 |  | 64.4986 | 64.4986 | 0.65144 | 12.8997 |  | 64.4986 | 64.4986 | 0.80988 | 12.8997 |  | 64.4986 | 64.4986 | 0.80988 | 12.8997 |  | 64.4986 | 0 | 0.65144 | 0 |  | 0 | 0 | 0.87196 | 0 |  | 0 | 30.3553 | 0.72482 | 6.0711 |  | 30.3553 | 0 | 0.79761 | 0 |  | 0 | 0 | 0.79761 | 0 |  | 0 | 0 | 0.79761 | 0 |  | 0 | 0 | 0.79761 | 0 |  | 0 | 37.374 | 1 | 7.4748 |  | 37.374 | 0 | 1 | 0 |  | 0 | 0 | 1 | 0 |  | 0 | 0 |  | 0 |  |  | 0
|  | 2008-06-15 | 20:45 | 2 |  | 15.8646 | 6 | 2008 | 6 | 2008 | 2454633.3646 | 3088.2812 | 3401.3399 | 3324.4153 | 3325.0344 | 23.4379 | 5.6394 | 23.3447 | 0.084553 | 209.6278 | 17.6278 | 265.1416 | 101.5275 | 366.6691 | 279.6888 | 11.2518 | 67.3357 | -52.8713 | 1622.8289 | 112.6643 | 0.25 | 249.5642 | 53.7297 | 0.84326 | 10.7459 |  | 56.0538 | 53.7297 | 53.7297 | 0.84326 | 10.7459 |  | 53.7297 | 53.7297 | 0.71263 | 10.7459 |  | 53.7297 | 53.7297 | 0.84326 | 10.7459 |  | 53.7297 | 53.7297 | 0.84326 | 10.7459 |  | 53.7297 | 0 | 0.71263 | 0 |  | 0 | 0 | 0.89444 | 0 |  | 0 | 29.9344 | 0.77313 | 5.9869 |  | 29.9344 | 0 | 0.83314 | 0 |  | 0 | 0 | 0.83314 | 0 |  | 0 | 0 | 0.83314 | 0 |  | 0 | 0 | 0.83314 | 0 |  | 0 | 29.5228 | 1 | 5.9046 |  | 29.5228 | 0 | 1 | 0 |  | 0 | 0 | 1 | 0 |  | 0 | 0 |  | 0 |  |  | 0
|  | 2008-06-15 | 21:00 | 2 |  | 15.875 | 6 | 2008 | 6 | 2008 | 2454633.375 | 3088.2917 | 3401.3501 | 3324.4255 | 3325.0443 | 23.4379 | 5.6401 | 23.3451 | 0.084553 | 209.6285 | 17.6285 | 265.1519 | 105.2878 | 370.4397 | 283.4485 | 8.981 | 64.6946 | -51.7978 | 1774.4983 | 115.3054 | 0.25 | 228.2335 | 43.8835 | 0.87548 | 8.7767 |  | 47.1958 | 43.8835 | 43.8835 | 0.87548 | 8.7767 |  | 43.8835 | 43.8835 | 0.77171 | 8.7767 |  | 43.8835 | 43.8835 | 0.87548 | 8.7767 |  | 43.8835 | 43.8835 | 0.87548 | 8.7767 |  | 43.8835 | 0 | 0.77171 | 0 |  | 0 | 0 | 0.91614 | 0 |  | 0 | 28.9719 | 0.81977 | 5.7944 |  | 28.9719 | 0 | 0.86745 | 0 |  | 0 | 0 | 0.86745 | 0 |  | 0 | 0 | 0.86745 | 0 |  | 0 | 0 | 0.86745 | 0 |  | 0 | 22.8422 | 1 | 4.5684 |  | 22.8422 | 0 | 1 | 0 |  | 0 | 0 | 1 | 0 |  | 0 | 0 |  | 0 |  |  | 0
|  | 2008-06-15 | 21:15 | 2 |  | 15.8854 | 6 | 2008 | 6 | 2008 | 2454633.3854 | 3088.3021 | 3401.3604 | 3324.4358 | 3325.0542 | 23.4379 | 5.6408 | 23.3454 | 0.084553 | 209.6292 | 17.6292 | 265.1622 | 109.0481 | 374.2103 | 287.2083 | 6.7595 | 62.0274 | -50.602 | 1943.3205 | 117.9726 | 0.25 | 208.4062 | 35.0053 | 0.90662 | 7.0011 |  | 38.7375 | 35.0053 | 35.0053 | 0.90662 | 7.0011 |  | 35.0053 | 35.0053 | 0.8288 | 7.0011 |  | 35.0053 | 35.0053 | 0.90662 | 7.0011 |  | 35.0053 | 35.0053 | 0.90662 | 7.0011 |  | 35.0053 | 0 | 0.8288 | 0 |  | 0 | 0 | 0.93711 | 0 |  | 0 | 27.6177 | 0.86484 | 5.5235 |  | 27.6177 | 0 | 0.90059 | 0 |  | 0 | 0 | 0.90059 | 0 |  | 0 | 0 | 0.90059 | 0 |  | 0 | 0 | 0.90059 | 0 |  | 0 | 17.2418 | 1 | 3.4484 |  | 17.2418 | 0 | 1 | 0 |  | 0 | 0 | 1 | 0 |  | 0 | 0 |  | 0 |  |  | 0
|  | 2008-06-15 | 21:30 | 2 |  | 15.8958 | 6 | 2008 | 6 | 2008 | 2454633.3958 | 3088.3125 | 3401.3707 | 3324.4461 | 3325.0642 | 23.4379 | 5.6415 | 23.3458 | 0.084553 | 209.6298 | 17.6298 | 265.1725 | 112.8083 | 377.9809 | 290.968 | 4.5925 | 59.327 | -49.2797 | 2129.246 | 120.673 | 0.25 | 190.2082 | 27.1001 | 0.93671 | 5.42 |  | 30.805 | 27.1001 | 27.1001 | 0.93671 | 5.42 |  | 27.1001 | 27.1001 | 0.88397 | 5.42 |  | 27.1001 | 27.1001 | 0.93671 | 5.42 |  | 27.1001 | 27.1001 | 0.93671 | 5.42 |  | 27.1001 | 0 | 0.88397 | 0 |  | 0 | 0 | 0.95738 | 0 |  | 0 | 26.0069 | 0.9084 | 5.2014 |  | 26.0069 | 0 | 0.93263 | 0 |  | 0 | 0 | 0.93263 | 0 |  | 0 | 0 | 0.93263 | 0 |  | 0 | 0 | 0.93263 | 0 |  | 0 | 12.6153 | 1 | 2.5231 |  | 12.6153 | 0 | 1 | 0 |  | 0 | 0 | 1 | 0 |  | 0 | 0 |  | 0 |  |  | 0
|  | 2008-06-15 | 21:45 | 2 |  | 15.9062 | 6 | 2008 | 6 | 2008 | 2454633.4062 | 3088.3229 | 3401.3809 | 3324.4563 | 3325.0741 | 23.4379 | 5.6422 | 23.3462 | 0.084554 | 209.6305 | 17.6305 | 265.1828 | 116.5686 | 381.7514 | 294.7278 | 2.4858 | 56.5873 | -47.8262 | 2331.4147 | 123.4127 | 0.25 | 173.7143 | 20.1354 | 0.9658 | 4.0271 |  | 23.4738 | 20.1354 | 20.1354 | 0.9658 | 4.0271 |  | 20.1354 | 20.1354 | 0.93729 | 4.0271 |  | 20.1354 | 20.1354 | 0.9658 | 4.0271 |  | 20.1354 | 20.1354 | 0.9658 | 4.0271 |  | 20.1354 | 0 | 0.93729 | 0 |  | 0 | 0 | 0.97697 | 0 |  | 0 | 24.2547 | 0.9505 | 4.8509 |  | 24.2547 | 0 | 0.96359 | 0 |  | 0 | 0 | 0.96359 | 0 |  | 0 | 0 | 0.96359 | 0 |  | 0 | 0 | 0.96359 | 0 |  | 0 | 8.8471 | 1 | 1.7694 |  | 8.8471 | 0 | 1 | 0 |  | 0 | 0 | 1 | 0 |  | 0 | 0 |  | 0 |  |  | 0
|  | 2008-06-15 | 22:00 | 2 |  | 15.9167 | 6 | 2008 | 6 | 2008 | 2454633.4167 | 3088.3333 | 3401.3912 | 3324.4666 | 3325.0841 | 23.4379 | 5.643 | 23.3465 | 0.084554 | 209.6312 | 17.6312 | 265.1931 | 120.3289 | 385.522 | 298.4875 | 0.44501 | 53.8022 | -46.2367 | 2548.0826 | 126.1978 | 0.25 | 158.943 | 14.0485 | 0.99388 | 2.8097 |  | 16.7722 | 14.0485 | 14.0485 | 0.99388 | 2.8097 |  | 14.0485 | 14.0485 | 0.98878 | 2.8097 |  | 14.0485 | 14.0485 | 0.99388 | 2.8097 |  | 14.0485 | 14.0485 | 0.99388 | 2.8097 |  | 14.0485 | 0 | 0.98878 | 0 |  | 0 | 0 | 0.99588 | 0 |  | 0 | 22.4544 | 0.99114 | 4.4909 |  | 22.4544 | 0 | 0.99349 | 0 |  | 0 | 0 | 0.99349 | 0 |  | 0 | 0 | 0.99349 | 0 |  | 0 | 0 | 0.99349 | 0 |  | 0 | 5.8182 | 1 | 1.1636 |  | 5.8182 | 0 | 1 | 0 |  | 0 | 0 | 1 | 0 |  | 0 | 0 |  | 0 |  |  | 0
|  | 2008-07-15 | 5:00 | 2 |  | 15.2083 | 7 | 2008 | 7 | 2008 | 2454662.7083 | 3117.625 | 3430.2611 | 3353.3379 | 3352.9932 | 23.4379 | 7.6547 | 21.4786 | 0.085356 | 211.556 | 19.556 | 294.1435 | -135.37 | 158.7735 | 41.5632 | -10.6995 | 38.9245 | 35.9987 | 4071.4412 | -141.0755 | 0 | 0 | 0 | 1 | 0 | 1.404 | 0 | 0 | 0 | 1 | 0 | 1.404 | 0 | 0 | 1 | 0 | 1.404 | 0 | 0 | 1 | 0 | 1.404 | 0 | 0 | 1 | 0 | 1.404 | 0 | 0 | 1 | 0 | 1.404 | 0 | 0 | 1 | 0 | 3.375 | 0 | 0 | 1 | 0 | 2.1413 | 0 | 0 | 1 | 0 | 1.3095 | 0 | 0 | 1 | 0 | 1.3095 | 0 | 0 | 1 | 0 | 1.3095 | 0 | 0 | 1 | 0 | 1.3095 | 0 | 0 | 1 | 0 | 2.1413 | 0 | 0 | 1 | 0 | 0 | 0 | 0 | 1 | 0 | 0 | 0 | 0 | 10.2794 | 0 | 10.2794 |  | 0 | 10.2794
|  | 2008-07-15 | 5:15 | 2 |  | 15.2188 | 7 | 2008 | 7 | 2008 | 2454662.7188 | 3117.6354 | 3430.2713 | 3353.3481 | 3353.0031 | 23.4379 | 7.6554 | 21.4769 | 0.085356 | 211.5567 | 19.5567 | 294.1538 | -131.6097 | 162.544 | 45.3233 | -9.0864 | 42.0764 | 38.3951 | 3820.0123 | -137.9236 | 0 | 0 | 0 | 1 | 0 |  | 0 | 0 | 0 | 1 | 0 |  | 0 | 0 | 1 | 0 |  | 0 | 0 | 1 | 0 |  | 0 | 0 | 1 | 0 |  | 0 | 0 | 1 | 0 |  | 0 | 0 | 1 | 0 |  | 0 | 0 | 1 | 0 |  | 0 | 0 | 1 | 0 |  | 0 | 0 | 1 | 0 |  | 0 | 0 | 1 | 0 |  | 0 | 0 | 1 | 0 |  | 0 | 0 | 1 | 0 |  | 0 | 0 | 1 | 0 |  | 0 | 0 | 1 | 0 |  | 0 | 0 |  | 0 |  |  | 0
|  | 2008-07-15 | 5:30 | 2 |  | 15.2292 | 7 | 2008 | 7 | 2008 | 2454662.7292 | 3117.6458 | 3430.2816 | 3353.3584 | 3353.013 | 23.4379 | 7.6561 | 21.4753 | 0.085356 | 211.5573 | 19.5573 | 294.1641 | -127.8495 | 166.3146 | 49.0834 | -7.3728 | 45.1588 | 40.6264 | 3562.8069 | -134.8412 | 0 | 0 | 0 | 1 | 0 |  | 0 | 0 | 0 | 1 | 0 |  | 0 | 0 | 1 | 0 |  | 0 | 0 | 1 | 0 |  | 0 | 0 | 1 | 0 |  | 0 | 0 | 1 | 0 |  | 0 | 0 | 1 | 0 |  | 0 | 0 | 1 | 0 |  | 0 | 0 | 1 | 0 |  | 0 | 0 | 1 | 0 |  | 0 | 0 | 1 | 0 |  | 0 | 0 | 1 | 0 |  | 0 | 0 | 1 | 0 |  | 0 | 0 | 1 | 0 |  | 0 | 0 | 1 | 0 |  | 0 | 0 |  | 0 |  |  | 0
|  | 2008-07-15 | 5:45 | 2 |  | 15.2396 | 7 | 2008 | 7 | 2008 | 2454662.7396 | 3117.6562 | 3430.2919 | 3353.3687 | 3353.0229 | 23.4379 | 7.6568 | 21.4736 | 0.085357 | 211.558 | 19.558 | 294.1744 | -124.0892 | 170.0852 | 52.8434 | -5.566 | 48.1745 | 42.6956 | 3303.9257 | -131.8255 | 0 | 0 | 0 | 1 | 0 |  | 0 | 0 | 0 | 1 | 0 |  | 0 | 0 | 1 | 0 |  | 0 | 0 | 1 | 0 |  | 0 | 0 | 1 | 0 |  | 0 | 0 | 1 | 0 |  | 0 | 0 | 1 | 0 |  | 0 | 0 | 1 | 0 |  | 0 | 0 | 1 | 0 |  | 0 | 0 | 1 | 0 |  | 0 | 0 | 1 | 0 |  | 0 | 0 | 1 | 0 |  | 0 | 0 | 1 | 0 |  | 0 | 0 | 1 | 0 |  | 0 | 0 | 1 | 0 |  | 0 | 0 |  | 0 |  |  | 0
|  | 2008-07-15 | 6:00 | 2 |  | 15.25 | 7 | 2008 | 7 | 2008 | 2454662.75 | 3117.6667 | 3430.3021 | 3353.3789 | 3353.0329 | 23.4379 | 7.6575 | 21.472 | 0.085357 | 211.5587 | 19.5587 | 294.1847 | -120.3289 | 173.8558 | 56.6035 | -3.6728 | 51.1268 | 44.6069 | 3047.6111 | -128.8732 | 0 | 0 | 0 | 1 | 0 |  | 0 | 0 | 0 | 1 | 0 |  | 0 | 0 | 1 | 0 |  | 0 | 0 | 1 | 0 |  | 0 | 0 | 1 | 0 |  | 0 | 0 | 1 | 0 |  | 0 | 0 | 1 | 0 |  | 0 | 0 | 1 | 0 |  | 0 | 0 | 1 | 0 |  | 0 | 0 | 1 | 0 |  | 0 | 0 | 1 | 0 |  | 0 | 0 | 1 | 0 |  | 0 | 0 | 1 | 0 |  | 0 | 0 | 1 | 0 |  | 0 | 0 | 1 | 0 |  | 0 | 0 |  | 0 |  |  | 0
|  | 2008-07-15 | 6:15 | 2 |  | 15.2604 | 7 | 2008 | 7 | 2008 | 2454662.7604 | 3117.6771 | 3430.3124 | 3353.3892 | 3353.0428 | 23.4379 | 7.6582 | 21.4703 | 0.085357 | 211.5594 | 19.5594 | 294.195 | -116.5686 | 177.6263 | 60.3635 | -1.7 | 54.02 | 46.365 | 2798.0507 | -125.98 | 0 | 0 | 0 | 1 | 0 |  | 0 | 0 | 0 | 1 | 0 |  | 0 | 0 | 1 | 0 |  | 0 | 0 | 1 | 0 |  | 0 | 0 | 1 | 0 |  | 0 | 0 | 1 | 0 |  | 0 | 0 | 1 | 0 |  | 0 | 0 | 1 | 0 |  | 0 | 0 | 1 | 0 |  | 0 | 0 | 1 | 0 |  | 0 | 0 | 1 | 0 |  | 0 | 0 | 1 | 0 |  | 0 | 0 | 1 | 0 |  | 0 | 0 | 1 | 0 |  | 0 | 0 | 1 | 0 |  | 0 | 0 |  | 0 |  |  | 0
|  | 2008-07-15 | 6:30 | 2 |  | 15.2708 | 7 | 2008 | 7 | 2008 | 2454662.7708 | 3117.6875 | 3430.3227 | 3353.3995 | 3353.0527 | 23.4379 | 7.6589 | 21.4686 | 0.085358 | 211.5601 | 19.5601 | 294.2053 | -112.8083 | 181.3969 | 64.1236 | 0.34592 | 56.8589 | 47.9753 | 2559.1293 | -123.1411 | 0.25 | 158.257 | 0 | 0.99524 | 0 |  | 0 | 0 | 0 | 0.99524 | 0 |  | 0 | 0 | 0.99128 | 0 |  | 0 | 0 | 0.99524 | 0 |  | 0 | 0 | 0.99524 | 0 |  | 0 | 20.4676 | 0.99128 | 4.0935 |  | 20.4676 | 49.2009 | 0.9968 | 9.8402 |  | 49.2009 | 0 | 0.99312 | 0 |  | 0 | 19.09 | 0.99494 | 3.818 |  | 19.09 | 19.09 | 0.99494 | 3.818 |  | 19.09 | 19.09 | 0.99494 | 3.818 |  | 19.09 | 19.09 | 0.99494 | 3.818 |  | 19.09 | 0 | 1 | 0 |  | 0 | 0 | 1 | 0 |  | 0 | 0 | 1 | 0 |  | 0 | 0 |  | 0 |  |  | 0
|  | 2008-07-15 | 6:45 | 2 |  | 15.2812 | 7 | 2008 | 7 | 2008 | 2454662.7812 | 3117.6979 | 3430.3329 | 3353.4097 | 3353.0626 | 23.4379 | 7.6596 | 21.467 | 0.085358 | 211.5608 | 19.5608 | 294.2156 | -109.0481 | 185.1675 | 67.8836 | 2.4586 | 59.6493 | 49.4433 | 2334.1611 | -120.3507 | 0.25 | 173.5099 | 0 | 0.96617 | 0 |  | 0 | 0 | 0 | 0.96617 | 0 |  | 0 | 0 | 0.93798 | 0 |  | 0 | 0 | 0.96617 | 0 |  | 0 | 0 | 0.96617 | 0 |  | 0 | 27.5911 | 0.93798 | 5.5182 |  | 27.5911 | 66.3248 | 0.97722 | 13.265 |  | 66.3248 | 0 | 0.95104 | 0 |  | 0 | 25.734 | 0.96399 | 5.1468 |  | 25.734 | 25.734 | 0.96399 | 5.1468 |  | 25.734 | 25.734 | 0.96399 | 5.1468 |  | 25.734 | 25.734 | 0.96399 | 5.1468 |  | 25.734 | 0 | 1 | 0 |  | 0 | 0 | 1 | 0 |  | 0 | 0 | 1 | 0 |  | 0 | 0 |  | 0 |  |  | 0
|  | 2008-07-15 | 7:00 | 2 |  | 15.2917 | 7 | 2008 | 7 | 2008 | 2454662.7917 | 3117.7083 | 3430.3432 | 3353.42 | 3353.0726 | 23.4379 | 7.6603 | 21.4653 | 0.085358 | 211.5614 | 19.5614 | 294.2258 | -105.2878 | 188.9381 | 71.6437 | 4.632 | 62.397 | 50.7743 | 2125.6578 | -117.603 | 0.25 | 190.5293 | 0 | 0.93617 | 0 |  | 0 | 0 | 0 | 0.93617 | 0 |  | 0 | 0 | 0.88297 | 0 |  | 0 | 0 | 0.93617 | 0 |  | 0 | 0 | 0.93617 | 0 |  | 0 | 35.7349 | 0.88297 | 7.147 |  | 35.7349 | 85.9013 | 0.95701 | 17.1803 |  | 85.9013 | 0 | 0.90761 | 0 |  | 0 | 33.3297 | 0.93205 | 6.6659 |  | 33.3297 | 33.3297 | 0.93205 | 6.6659 |  | 33.3297 | 33.3297 | 0.93205 | 6.6659 |  | 33.3297 | 33.3297 | 0.93205 | 6.6659 |  | 33.3297 | 0 | 1 | 0 |  | 0 | 0 | 1 | 0 |  | 0 | 0 | 1 | 0 |  | 0 | 0 |  | 0 |  |  | 0
|  | 2008-07-15 | 7:15 | 2 |  | 15.3021 | 7 | 2008 | 7 | 2008 | 2454662.8021 | 3117.7188 | 3430.3535 | 3353.4303 | 3353.0825 | 23.4379 | 7.661 | 21.4636 | 0.085358 | 211.5621 | 19.5621 | 294.2361 | -101.5275 | 192.7086 | 75.4038 | 6.8603 | 65.1088 | 51.9735 | 1935.1877 | -114.8912 | 0.25 | 209.282 | 0 | 0.90521 | 0 |  | 0 | 0 | 0 | 0.90521 | 0 |  | 0 | 0 | 0.82622 | 0 |  | 0 | 0 | 0.90521 | 0 |  | 0 | 0 | 0.90521 | 0 |  | 0 | 44.9589 | 0.82622 | 8.9918 |  | 44.9589 | 108.0742 | 0.93616 | 21.6148 |  | 108.0742 | 0 | 0.8628 | 0 |  | 0 | 41.9328 | 0.89909 | 8.3866 |  | 41.9328 | 41.9328 | 0.89909 | 8.3866 |  | 41.9328 | 41.9328 | 0.89909 | 8.3866 |  | 41.9328 | 41.9328 | 0.89909 | 8.3866 |  | 41.9328 | 0 | 1 | 0 |  | 0 | 0 | 1 | 0 |  | 0 | 0 | 1 | 0 |  | 0 | 0 |  | 0 |  |  | 0
|  | 2008-07-15 | 7:30 | 2 |  | 15.3125 | 7 | 2008 | 7 | 2008 | 2454662.8125 | 3117.7292 | 3430.3637 | 3353.4405 | 3353.0924 | 23.4379 | 7.6617 | 21.462 | 0.085359 | 211.5628 | 19.5628 | 294.2464 | -97.7672 | 196.4792 | 79.1638 | 9.1379 | 67.7916 | 53.0453 | 1763.3622 | -112.2084 | 0.25 | 229.6749 | 0 | 0.87327 | 0 |  | 0 | 0 | 0 | 0.87327 | 0 |  | 0 | 0 | 0.76766 | 0 |  | 0 | 0 | 0.87327 | 0 |  | 0 | 0 | 0.87327 | 0 |  | 0 | 55.2838 | 0.76766 | 11.0568 |  | 55.2838 | 132.8939 | 0.91465 | 26.5788 |  | 132.8939 | 0 | 0.81657 | 0 |  | 0 | 51.5628 | 0.86509 | 10.3126 |  | 51.5628 | 51.5628 | 0.86509 | 10.3126 |  | 51.5628 | 51.5628 | 0.86509 | 10.3126 |  | 51.5628 | 51.5628 | 0.86509 | 10.3126 |  | 51.5628 | 0 | 1 | 0 |  | 0 | 0 | 1 | 0 |  | 0 | 0 | 1 | 0 |  | 0 | 0 |  | 0 |  |  | 0
|  | 2008-07-15 | 7:45 | 2 |  | 15.3229 | 7 | 2008 | 7 | 2008 | 2454662.8229 | 3117.7396 | 3430.374 | 3353.4508 | 3353.1023 | 23.4379 | 7.6624 | 21.4603 | 0.085359 | 211.5635 | 19.5635 | 294.2567 | -94.007 | 200.2498 | 82.9239 | 11.4594 | 70.4531 | 53.9937 | 1609.9449 | -109.5469 | 0.25 | 251.5614 | 0 | 0.84029 | 0 |  | 0 | 0 | 0 | 0.84029 | 0 |  | 0 | 0 | 0.70719 | 0 |  | 0 | 0 | 0.84029 | 0 |  | 0 | 0 | 0.84029 | 0 |  | 0 | 66.6854 | 0.70719 | 13.3371 |  | 66.6854 | 160.3015 | 0.89244 | 32.0603 |  | 160.3015 | 0 | 0.76884 | 0 |  | 0 | 62.197 | 0.82998 | 12.4394 |  | 62.197 | 62.197 | 0.82998 | 12.4394 |  | 62.197 | 62.197 | 0.82998 | 12.4394 |  | 62.197 | 62.197 | 0.82998 | 12.4394 |  | 62.197 | 0 | 1 | 0 |  | 0 | 0 | 1 | 0 |  | 0 | 0 | 1 | 0 |  | 0 | 0 |  | 0 |  |  | 0
|  | 2008-07-15 | 8:00 | 2 |  | 15.3333 | 7 | 2008 | 7 | 2008 | 2454662.8333 | 3117.75 | 3430.3843 | 3353.4611 | 3353.1123 | 23.4379 | 7.6631 | 21.4587 | 0.085359 | 211.5642 | 19.5642 | 294.267 | -90.2467 | 204.0204 | 86.6839 | 13.8193 | 73.1012 | 54.8217 | 1474.0448 | -106.8988 | 0.25 | 274.7542 | 0 | 0.8062 | 0 |  | 0 | 0 | 0 | 0.8062 | 0 |  | 0 | 0 | 0.64469 | 0 |  | 0 | 0 | 0.8062 | 0 |  | 0 | 0 | 0.8062 | 0 |  | 0 | 79.0916 | 0.64469 | 15.8183 |  | 79.0916 | 190.1241 | 0.86948 | 38.0248 |  | 190.1241 | 0 | 0.7195 | 0 |  | 0 | 73.7682 | 0.79369 | 14.7536 |  | 73.7682 | 73.7682 | 0.79369 | 14.7536 |  | 73.7682 | 73.7682 | 0.79369 | 14.7536 |  | 73.7682 | 73.7682 | 0.79369 | 14.7536 |  | 73.7682 | 0 | 1 | 0 |  | 0 | 0 | 1 | 0 |  | 0 | 0 | 1 | 0 |  | 0 | 0 |  | 0 |  |  | 0
|  | 2008-07-15 | 8:15 | 2 |  | 15.3438 | 7 | 2008 | 7 | 2008 | 2454662.8438 | 3117.7604 | 3430.3945 | 3353.4713 | 3353.1222 | 23.4379 | 7.6638 | 21.457 | 0.08536 | 211.5649 | 19.5649 | 294.2773 | -86.4864 | 207.7909 | 90.444 | 16.2127 | 75.7447 | 55.5315 | 1354.3389 | -104.2553 | 0.25 | 299.0389 | 0 | 0.77091 | 0 |  | 0 | 0 | 0 | 0.77091 | 0 |  | 0 | 0 | 0.58 | 0 |  | 0 | 0 | 0.77091 | 0 |  | 0 | 0 | 0.77091 | 0 |  | 0 | 92.3845 | 0.58 | 18.4769 |  | 92.3845 | 222.0782 | 0.84572 | 44.4156 |  | 222.0782 | 0 | 0.66842 | 0 |  | 0 | 86.1664 | 0.75613 | 17.2333 |  | 86.1664 | 86.1664 | 0.75613 | 17.2333 |  | 86.1664 | 86.1664 | 0.75613 | 17.2333 |  | 86.1664 | 86.1664 | 0.75613 | 17.2333 |  | 86.1664 | 0 | 1 | 0 |  | 0 | 0 | 1 | 0 |  | 0 | 0 | 1 | 0 |  | 0 | 0 |  | 0 |  |  | 0
|  | 2008-07-15 | 8:30 | 2 |  | 15.3542 | 7 | 2008 | 7 | 2008 | 2454662.8542 | 3117.7708 | 3430.4048 | 3353.4816 | 3353.1321 | 23.4379 | 7.6645 | 21.4553 | 0.08536 | 211.5655 | 19.5655 | 294.2876 | -82.7261 | 211.5615 | 94.2041 | 18.6343 | 78.3926 | 56.124 | 1249.2788 | -101.6074 | 0.25 | 324.187 | 0 | 0.73432 | 0 |  | 0 | 0 | 0 | 0.73432 | 0 |  | 0 | 0 | 0.51293 | 0 |  | 0 | 0 | 0.73432 | 0 |  | 0 | 0 | 0.73432 | 0 |  | 0 | 106.4048 | 0.51293 | 21.281 |  | 106.4048 | 255.7807 | 0.82108 | 51.1561 |  | 255.7807 | 0 | 0.61547 | 0 |  | 0 | 99.2429 | 0.71718 | 19.8486 |  | 99.2429 | 99.2429 | 0.71718 | 19.8486 |  | 99.2429 | 99.2429 | 0.71718 | 19.8486 |  | 99.2429 | 99.2429 | 0.71718 | 19.8486 |  | 99.2429 | 0 | 1 | 0 |  | 0 | 0 | 1 | 0 |  | 0 | 0 | 1 | 0 |  | 0 | 0 |  | 0 |  |  | 0
|  | 2008-07-15 | 8:45 | 2 |  | 15.3646 | 7 | 2008 | 7 | 2008 | 2454662.8646 | 3117.7812 | 3430.4151 | 3353.4919 | 3353.1421 | 23.4379 | 7.6652 | 21.4537 | 0.08536 | 211.5662 | 19.5662 | 294.2979 | -78.9658 | 215.3321 | 97.9641 | 21.079 | 81.055 | 56.599 | 1157.2536 | -98.945 | 0.25 | 349.9665 | 0 | 0.69631 | 0 |  | 0 | 0 | 0 | 0.69631 | 0 |  | 0 | 0 | 0.44324 | 0 |  | 0 | 0 | 0.69631 | 0 |  | 0 | 0 | 0.69631 | 0 |  | 0 | 120.9576 | 0.44324 | 24.1915 |  | 120.9576 | 290.7636 | 0.79548 | 58.1527 |  | 290.7636 | 0 | 0.56045 | 0 |  | 0 | 112.8163 | 0.67672 | 22.5633 |  | 112.8163 | 112.8163 | 0.67672 | 22.5633 |  | 112.8163 | 112.8163 | 0.67672 | 22.5633 |  | 112.8163 | 112.8163 | 0.67672 | 22.5633 |  | 112.8163 | 0 | 1 | 0 |  | 0 | 0 | 1 | 0 |  | 0 | 0 | 1 | 0 |  | 0 | 0 |  | 0 |  |  | 0
|  | 2008-07-15 | 9:00 | 2 |  | 15.375 | 7 | 2008 | 7 | 2008 | 2454662.875 | 3117.7917 | 3430.4253 | 3353.5021 | 3353.152 | 23.4379 | 7.6659 | 21.452 | 0.08536 | 211.5669 | 19.5669 | 294.3082 | -75.2056 | 219.1026 | 101.7242 | 23.5418 | 83.7427 | 56.9544 | 1076.7017 | -96.2573 | 0.25 | 376.1488 | 0 | 0.65674 | 0 |  | 0 | 0 | 0 | 0.65674 | 0 |  | 0 | 0 | 0.37068 | 0 |  | 0 | 0 | 0.65674 | 0 |  | 0 | 0 | 0.65674 | 0 |  | 0 | 135.8204 | 0.37068 | 27.1641 |  | 135.8204 | 326.4913 | 0.76882 | 65.2983 |  | 326.4913 | 0 | 0.50317 | 0 |  | 0 | 126.6786 | 0.63459 | 25.3357 |  | 126.6786 | 126.6786 | 0.63459 | 25.3357 |  | 126.6786 | 126.6786 | 0.63459 | 25.3357 |  | 126.6786 | 126.6786 | 0.63459 | 25.3357 |  | 126.6786 | 0 | 1 | 0 |  | 0 | 0 | 1 | 0 |  | 0 | 0 | 1 | 0 |  | 0 | 0 |  | 0 |  |  | 0
|  | 2008-07-15 | 9:15 | 2 |  | 15.3854 | 7 | 2008 | 7 | 2008 | 2454662.8854 | 3117.8021 | 3430.4356 | 3353.5124 | 3353.1619 | 23.4379 | 7.6666 | 21.4503 | 0.085361 | 211.5676 | 19.5676 | 294.3185 | -71.4453 | 222.8732 | 105.4842 | 26.0174 | 86.4674 | 57.1869 | 1006.1775 | -93.5326 | 0.25 | 402.5135 | 0 | 0.61543 | 0 |  | 0 | 0 | 0 | 0.61543 | 0 |  | 0 | 0 | 0.29495 | 0 |  | 0 | 0 | 0.61543 | 0 |  | 0 | 0 | 0.61543 | 0 |  | 0 | 150.749 | 0.29495 | 30.1498 |  | 150.749 | 362.3775 | 0.741 | 72.4755 |  | 362.3775 | 0 | 0.44338 | 0 |  | 0 | 140.6025 | 0.59062 | 28.1205 |  | 140.6025 | 140.6025 | 0.59062 | 28.1205 |  | 140.6025 | 140.6025 | 0.59062 | 28.1205 |  | 140.6025 | 140.6025 | 0.59062 | 28.1205 |  | 140.6025 | 0 | 1 | 0 |  | 0 | 0 | 1 | 0 |  | 0 | 0 | 1 | 0 |  | 0 | 19.8968 |  | 19.8968 |  |  | 19.8968
|  | 2008-07-15 | 9:30 | 2 |  | 15.3958 | 7 | 2008 | 7 | 2008 | 2454662.8958 | 3117.8125 | 3430.4459 | 3353.5227 | 3353.1718 | 23.4379 | 7.6673 | 21.4487 | 0.085361 | 211.5683 | 19.5683 | 294.3288 | -67.685 | 226.6438 | 109.2443 | 28.5003 | 89.2421 | 57.2908 | 944.3839 | -90.7579 | 0.25 | 428.851 | 0 | 0.57221 | 0 |  | 0 | 0 | 0 | 0.57221 | 0 |  | 0 | 0 | 0.21572 | 0 |  | 0 | 0 | 0.57221 | 0 |  | 0 | 0 | 0.57221 | 0 |  | 0 | 165.4858 | 0.21572 | 33.0972 |  | 165.4858 | 397.8023 | 0.7119 | 79.5605 |  | 397.8023 | 0 | 0.38083 | 0 |  | 0 | 154.3473 | 0.54461 | 30.8695 |  | 154.3473 | 154.3473 | 0.54461 | 30.8695 |  | 154.3473 | 154.3473 | 0.54461 | 30.8695 |  | 154.3473 | 154.3473 | 0.54461 | 30.8695 |  | 154.3473 | 0 | 1 | 0 |  | 0 | 0 | 1 | 0 |  | 0 | 0 | 1 | 0 |  | 0 | 62.8994 |  | 62.8994 |  |  | 62.8994
|  | 2008-07-15 | 9:45 | 2 |  | 15.4062 | 7 | 2008 | 7 | 2008 | 2454662.9062 | 3117.8229 | 3430.4561 | 3353.5329 | 3353.1818 | 23.4379 | 7.668 | 21.447 | 0.085361 | 211.569 | 19.569 | 294.3391 | -63.9247 | 230.4144 | 113.0044 | 30.9848 | 92.0812 | 57.258 | 890.1811 | -87.9188 | 0.25 | 454.9636 | 0 | 0.52688 | 0 |  | 0 | 0 | 0 | 0.52688 | 0 |  | 0 | 0 | 0.13261 | 0 |  | 0 | 0 | 0.52688 | 0 |  | 0 | 0 | 0.52688 | 0 |  | 0 | 179.7651 | 0.13261 | 35.953 |  | 179.7651 | 432.1278 | 0.68137 | 86.4256 |  | 432.1278 | 0 | 0.31522 | 0 |  | 0 | 167.6656 | 0.49635 | 33.5331 |  | 167.6656 | 167.6656 | 0.49635 | 33.5331 |  | 167.6656 | 167.6656 | 0.49635 | 33.5331 |  | 167.6656 | 167.6656 | 0.49635 | 33.5331 |  | 167.6656 | 0 | 1 | 0 |  | 0 | 0 | 1 | 0 |  | 0 | 0 | 1 | 0 |  | 0 | 113.9427 |  | 113.9427 |  |  | 113.9427
|  | 2008-07-15 | 10:00 | 2 |  | 15.4167 | 7 | 2008 | 7 | 2008 | 2454662.9167 | 3117.8333 | 3430.4664 | 3353.5432 | 3353.1917 | 23.4379 | 7.6687 | 21.4453 | 0.085362 | 211.5697 | 19.5697 | 294.3494 | -60.1644 | 234.1849 | 116.7644 | 33.4647 | 95.0007 | 57.0777 | 842.5819 | -84.9993 | 0.25 | 480.6655 | 0 | 0.47921 | 0 |  | 0 | 0 | 0 | 0.47921 | 0 |  | 0 | 0 | 0.045221 | 0 |  | 0 | 0 | 0.47921 | 0 |  | 0 | 0 | 0.47921 | 0 |  | 0 | 193.3208 | 0.045221 | 38.6642 |  | 193.3208 | 464.7134 | 0.64926 | 92.9427 |  | 464.7134 | 0 | 0.24623 | 0 |  | 0 | 180.3088 | 0.44561 | 36.0618 |  | 180.3088 | 180.3088 | 0.44561 | 36.0618 |  | 180.3088 | 180.3088 | 0.44561 | 36.0618 |  | 180.3088 | 180.3088 | 0.44561 | 36.0618 |  | 180.3088 | 0 | 1 | 0 |  | 0 | 0 | 1 | 0 |  | 0 | 0 | 1 | 0 |  | 0 | 173.3258 |  | 173.3258 |  |  | 173.3258
|  | 2008-07-15 | 10:15 | 2 |  | 15.4271 | 7 | 2008 | 7 | 2008 | 2454662.9271 | 3117.8438 | 3430.4767 | 3353.5535 | 3353.2016 | 23.4379 | 7.6694 | 21.4436 | 0.085362 | 211.5703 | 19.5703 | 294.3597 | -56.4042 | 237.9555 | 120.5245 | 35.9334 | 98.0187 | 56.7356 | 800.7391 | -81.9813 | 0.25 | 505.7827 | 0 | 0.42897 | 0 |  | 0 | 0 | 0 | 0.42897 | 0 |  | 0 | 0 | 1 | 0 |  | 0 | 0 | 0.42897 | 0 |  | 0 | 0 | 0.42897 | 0 |  | 0 | 205.8908 | 1 | 41.1782 |  | 205.8908 | 494.9298 | 0.61543 | 98.986 |  | 494.9298 | 0 | 0.17351 | 0 |  | 0 | 192.0328 | 0.39213 | 38.4066 |  | 192.0328 | 192.0328 | 0.39213 | 38.4066 |  | 192.0328 | 192.0328 | 0.39213 | 38.4066 |  | 192.0328 | 192.0328 | 0.39213 | 38.4066 |  | 192.0328 | 0 | 1 | 0 |  | 0 | 0 | 1 | 0 |  | 0 | 0 | 1 | 0 |  | 0 | 241.2315 |  | 241.2315 |  |  | 241.2315
|  | 2008-07-15 | 10:30 | 2 |  | 15.4375 | 7 | 2008 | 7 | 2008 | 2454662.9375 | 3117.8542 | 3430.4869 | 3353.5637 | 3353.2115 | 23.4379 | 7.6701 | 21.442 | 0.085362 | 211.571 | 19.571 | 294.37 | -52.6439 | 241.7261 | 124.2845 | 38.3833 | 101.1553 | 56.2133 | 763.9304 | -78.8447 | 0.25 | 530.153 | 0 | 0.37591 | 0 |  | 0 | 0 | 0 | 0.37591 | 0 |  | 0 | 0 | 1 | 0 |  | 0 | 0 | 0.37591 | 0 |  | 0 | 0 | 0.37591 | 0 |  | 0 | 217.2237 | 1 | 43.4447 |  | 217.2237 | 522.1724 | 0.57969 | 104.4345 |  | 522.1724 | 0 | 0.09671 | 0 |  | 0 | 202.6029 | 0.33564 | 40.5206 |  | 202.6029 | 202.6029 | 0.33564 | 40.5206 |  | 202.6029 | 202.6029 | 0.33564 | 40.5206 |  | 202.6029 | 202.6029 | 0.33564 | 40.5206 |  | 202.6029 | 0 | 1 | 0 |  | 0 | 0 | 1 | 0 |  | 0 | 0 | 1 | 0 |  | 0 | 317.715 |  | 317.715 |  |  | 317.715
|  | 2008-07-15 | 10:45 | 2 |  | 15.4479 | 7 | 2008 | 7 | 2008 | 2454662.9479 | 3117.8646 | 3430.4972 | 3353.574 | 3353.2215 | 23.4379 | 7.6708 | 21.4403 | 0.085362 | 211.5717 | 19.5717 | 294.3803 | -48.8836 | 245.4967 | 128.0446 | 40.8063 | 104.4335 | 55.4874 | 731.5421 | -75.5665 | 0.25 | 553.625 | 0 | 0.31977 | 0 |  | 0 | 0 | 0 | 0.31977 | 0 |  | 0 | 0 | 1 | 0 |  | 0 | 0 | 0.31977 | 0 |  | 0 | 0 | 0.31977 | 0 |  | 0 | 227.0831 | 1 | 45.4166 |  | 227.0831 | 545.8727 | 0.54189 | 109.1745 |  | 545.8727 | 0 | 0.015458 | 0 |  | 0 | 211.7986 | 0.27589 | 42.3597 |  | 211.7986 | 211.7986 | 0.27589 | 42.3597 |  | 211.7986 | 211.7986 | 0.27589 | 42.3597 |  | 211.7986 | 211.7986 | 0.27589 | 42.3597 |  | 211.7986 | 0 | 1 | 0 |  | 0 | 0 | 1 | 0 |  | 0 | 0 | 1 | 0 |  | 0 | 402.6896 |  | 402.6896 |  |  | 402.6896
|  | 2008-07-15 | 11:00 | 2 |  | 15.4583 | 7 | 2008 | 7 | 2008 | 2454662.9583 | 3117.875 | 3430.5075 | 3353.5843 | 3353.2314 | 23.4379 | 7.6715 | 21.4386 | 0.085363 | 211.5724 | 19.5724 | 294.3906 | -45.1233 | 249.2672 | 131.8047 | 43.1927 | 107.8793 | 54.5287 | 703.0542 | -72.1207 | 0.25 | 576.058 | 0 | 0.26032 | 0 |  | 0 | 0 | 0 | 0.26032 | 0 |  | 0 | 0 | 1 | 0 |  | 0 | 0 | 0.26032 | 0 |  | 0 | 0 | 0.26032 | 0 |  | 0 | 235.2523 | 1 | 47.0505 |  | 235.2523 | 565.5104 | 0.50185 | 113.1021 |  | 565.5104 | 0 | 1 | 0 |  | 0 | 219.418 | 0.2126 | 43.8836 |  | 219.418 | 219.418 | 0.2126 | 43.8836 |  | 219.418 | 219.418 | 0.2126 | 43.8836 |  | 219.418 | 219.418 | 0.2126 | 43.8836 |  | 219.418 | 0 | 1 | 0 |  | 0 | 0 | 1 | 0 |  | 0 | 0 | 1 | 0 |  | 0 | 495.9058 |  | 495.9058 |  |  | 495.9058
|  | 2008-07-15 | 11:15 | 2 |  | 15.4688 | 7 | 2008 | 7 | 2008 | 2454662.9688 | 3117.8854 | 3430.5177 | 3353.5945 | 3353.2413 | 23.4379 | 7.6722 | 21.437 | 0.085363 | 211.5731 | 19.5731 | 294.4009 | -41.3631 | 253.0378 | 135.5647 | 45.5319 | 111.5219 | 53.301 | 678.0268 | -68.4781 | 0.25 | 597.3215 | 0 | 0.19735 | 0 |  | 0 | 0 | 0 | 0.19735 | 0 |  | 0 | 0 | 1 | 0 |  | 0 | 0 | 0.19735 | 0 |  | 0 | 0 | 0.19735 | 0 |  | 0 | 241.5389 | 1 | 48.3078 |  | 241.5389 | 580.6224 | 0.45944 | 116.1245 |  | 580.6224 | 0 | 1 | 0 |  | 0 | 225.2815 | 0.14557 | 45.0563 |  | 225.2815 | 225.2815 | 0.14557 | 45.0563 |  | 225.2815 | 225.2815 | 0.14557 | 45.0563 |  | 225.2815 | 225.2815 | 0.14557 | 45.0563 |  | 225.2815 | 0 | 1 | 0 |  | 0 | 0 | 1 | 0 |  | 0 | 0 | 1 | 0 |  | 0 | 596.9203 |  | 596.9203 |  |  | 596.9203
|  | 2008-07-15 | 11:30 | 2 |  | 15.4792 | 7 | 2008 | 7 | 2008 | 2454662.9792 | 3117.8958 | 3430.528 | 3353.6048 | 3353.2512 | 23.4379 | 7.6729 | 21.4353 | 0.085363 | 211.5738 | 19.5738 | 294.4112 | -37.6028 | 256.8084 | 139.3248 | 47.8112 | 115.394 | 51.7599 | 656.088 | -64.606 | 0.25 | 617.2952 | 0 | 0.13075 | 0 |  | 0 | 0 | 0 | 0.13075 | 0 |  | 0 | 0 | 1 | 0 |  | 0 | 0 | 0.13075 | 0 |  | 0 | 0 | 0.13075 | 0 |  | 0 | 245.778 | 1 | 49.1556 |  | 245.778 | 590.8124 | 0.41459 | 118.1625 |  | 590.8124 | 0 | 1 | 0 |  | 0 | 229.2352 | 0.074669 | 45.847 |  | 229.2352 | 229.2352 | 0.074669 | 45.847 |  | 229.2352 | 229.2352 | 0.074669 | 45.847 |  | 229.2352 | 229.2352 | 0.074669 | 45.847 |  | 229.2352 | 0 | 1 | 0 |  | 0 | 0 | 1 | 0 |  | 0 | 0 | 1 | 0 |  | 0 | 705.0499 |  | 705.0499 |  |  | 705.0499
|  | 2008-07-15 | 11:45 | 2 |  | 15.4896 | 7 | 2008 | 7 | 2008 | 2454662.9896 | 3117.9062 | 3430.5383 | 3353.6151 | 3353.2612 | 23.4379 | 7.6736 | 21.4336 | 0.085364 | 211.5744 | 19.5744 | 294.4215 | -33.8425 | 260.579 | 143.0848 | 50.0158 | 119.532 | 49.8519 | 636.9242 | -60.468 | 0.25 | 635.8685 | 0 | 0.060516 | 0 |  | 0 | 0 | 0 | 0.060516 | 0 |  | 0 | 0 | 1 | 0 |  | 0 | 0 | 0.060516 | 0 |  | 0 | 0 | 0.060516 | 0 |  | 0 | 247.8354 | 1 | 49.5671 |  | 247.8354 | 595.7581 | 0.36729 | 119.1516 |  | 595.7581 | 0 | 1 | 0 |  | 0 | 231.1541 | 1 | 46.2308 |  | 231.1541 | 231.1541 | 1 | 46.2308 |  | 231.1541 | 231.1541 | 1 | 46.2308 |  | 231.1541 | 231.1541 | 1 | 46.2308 |  | 231.1541 | 0 | 1 | 0 |  | 0 | 0 | 1 | 0 |  | 0 | 0 | 1 | 0 |  | 0 | 819.3046 |  | 819.3046 |  |  | 819.3046
|  | 2008-07-15 | 12:00 | 2 |  | 15.5 | 7 | 2008 | 7 | 2008 | 2454663 | 3117.9167 | 3430.5485 | 3353.6253 | 3353.2711 | 23.4379 | 7.6743 | 21.4319 | 0.085364 | 211.5751 | 19.5751 | 294.4318 | -30.0822 | 264.3495 | 146.8449 | 52.1285 | 123.9749 | 47.5144 | 620.271 | -56.0251 | 0.25 | 652.9404 | 0 | 1 | 0 |  | 0 | 0 | 0 | 1 | 0 |  | 0 | 0 | 1 | 0 |  | 0 | 0 | 1 | 0 |  | 0 | 0 | 1 | 0 |  | 0 | 247.6104 | 1 | 49.5221 |  | 247.6104 | 595.2173 | 0.3177 | 119.0435 |  | 595.2173 | 0 | 1 | 0 |  | 0 | 230.9443 | 1 | 46.1889 |  | 230.9443 | 230.9443 | 1 | 46.1889 |  | 230.9443 | 230.9443 | 1 | 46.1889 |  | 230.9443 | 230.9443 | 1 | 46.1889 |  | 230.9443 | 0 | 1 | 0 |  | 0 | 0 | 1 | 0 |  | 0 | 0 | 1 | 0 |  | 0 | 938.2925 |  | 938.2925 |  |  | 938.2925
|  | 2008-07-15 | 12:15 | 2 |  | 15.5104 | 7 | 2008 | 7 | 2008 | 2454663.0104 | 3117.9271 | 3430.5588 | 3353.6356 | 3353.281 | 23.4379 | 7.675 | 21.4303 | 0.085364 | 211.5758 | 19.5758 | 294.442 | -26.3219 | 268.1201 | 150.605 | 54.1292 | 128.7636 | 44.6756 | 605.9067 | -51.2364 | 0.25 | 668.4198 | 0 | 1 | 0 |  | 0 | 0 | 0 | 1 | 0 |  | 0 | 0 | 1 | 0 |  | 0 | 0 | 1 | 0 |  | 0 | 0 | 1 | 0 |  | 0 | 245.0377 | 1 | 49.0075 |  | 245.0377 | 589.033 | 0.2662 | 117.8066 |  | 589.033 | 0 | 1 | 0 |  | 0 | 228.5448 | 1 | 45.709 |  | 228.5448 | 228.5448 | 1 | 45.709 |  | 228.5448 | 228.5448 | 1 | 45.709 |  | 228.5448 | 228.5448 | 1 | 45.709 |  | 228.5448 | 0 | 1 | 0 |  | 0 | 0 | 1 | 0 |  | 0 | 0 | 1 | 0 |  | 0 | 1060.0945 |  | 1060.0945 |  |  | 1060.0945
|  | 2008-07-15 | 12:30 | 2 |  | 15.5208 | 7 | 2008 | 7 | 2008 | 2454663.0208 | 3117.9375 | 3430.5691 | 3353.6459 | 3353.2909 | 23.4379 | 7.6757 | 21.4286 | 0.085364 | 211.5765 | 19.5765 | 294.4523 | -22.5617 | 271.8907 | 154.365 | 55.9943 | 133.9379 | 41.2583 | 593.6458 | -46.0621 | 0.25 | 682.225 | 0 | 1 | 0 |  | 0 | 0 | 0 | 1 | 0 |  | 0 | 0 | 1 | 0 |  | 0 | 0 | 1 | 0 |  | 0 | 0 | 1 | 0 |  | 0 | 240.0888 | 1 | 48.0178 |  | 240.0888 | 577.1365 | 0.2135 | 115.4273 |  | 577.1365 | 0 | 1 | 0 |  | 0 | 223.929 | 1 | 44.7858 |  | 223.929 | 223.929 | 1 | 44.7858 |  | 223.929 | 223.929 | 1 | 44.7858 |  | 223.929 | 223.929 | 1 | 44.7858 |  | 223.929 | 0 | 1 | 0 |  | 0 | 0 | 1 | 0 |  | 0 | 0 | 1 | 0 |  | 0 | 1182.1114 |  | 1182.1114 |  |  | 1182.1114
|  | 2008-07-15 | 12:45 | 2 |  | 15.5312 | 7 | 2008 | 7 | 2008 | 2454663.0312 | 3117.9479 | 3430.5793 | 3353.6561 | 3353.3009 | 23.4379 | 7.6764 | 21.4269 | 0.085365 | 211.5772 | 19.5772 | 294.4626 | -18.8014 | 275.6612 | 158.1251 | 57.6972 | 139.5325 | 37.1859 | 583.3346 | -40.4675 | 0.25 | 694.2842 | 18.4524 | 1 | 3.6905 |  | 22.1428 | 18.4524 | 18.4524 | 1 | 3.6905 |  | 18.4524 | 18.4524 | 1 | 3.6905 |  | 18.4524 | 18.4524 | 1 | 3.6905 |  | 18.4524 | 18.4524 | 1 | 3.6905 |  | 18.4524 | 232.7724 | 1 | 46.5545 |  | 232.7724 | 559.5491 | 0.16074 | 111.9098 |  | 559.5491 | 0 | 1 | 0 |  | 0 | 217.105 | 1 | 43.421 |  | 217.105 | 217.105 | 1 | 43.421 |  | 217.105 | 217.105 | 1 | 43.421 |  | 217.105 | 217.105 | 1 | 43.421 |  | 217.105 | 28.1985 | 1 | 5.6397 |  | 28.1985 | 0 | 1 | 0 |  | 0 | 0 | 1 | 0 |  | 0 | 1300.9033 |  | 1300.9033 |  |  | 1300.9033
|  | 2008-07-15 | 13:00 | 2 |  | 15.5417 | 7 | 2008 | 7 | 2008 | 2454663.0417 | 3117.9583 | 3430.5896 | 3353.6664 | 3353.3108 | 23.4379 | 7.6771 | 21.4252 | 0.085365 | 211.5779 | 19.5779 | 294.4729 | -15.0411 | 279.4318 | 161.8852 | 59.208 | 145.5706 | 32.3945 | 574.8471 | -34.4294 | 0.25 | 704.5351 | 41.6402 | 1 | 8.328 |  | 49.9682 | 41.6402 | 41.6402 | 1 | 8.328 |  | 41.6402 | 41.6402 | 1 | 8.328 |  | 41.6402 | 41.6402 | 1 | 8.328 |  | 41.6402 | 41.6402 | 1 | 8.328 |  | 41.6402 | 223.1351 | 1 | 44.627 |  | 223.1351 | 536.3824 | 0.10961 | 107.2765 |  | 536.3824 | 0 | 1 | 0 |  | 0 | 208.1164 | 1 | 41.6233 |  | 208.1164 | 208.1164 | 1 | 41.6233 |  | 208.1164 | 208.1164 | 1 | 41.6233 |  | 208.1164 | 208.1164 | 1 | 41.6233 |  | 208.1164 | 66.474 | 1 | 13.2948 |  | 66.474 | 0 | 1 | 0 |  | 0 | 0 | 1 | 0 |  | 0 | 1412.074 |  | 1412.074 |  |  | 1412.074
|  | 2008-07-15 | 13:15 | 2 |  | 15.5521 | 7 | 2008 | 7 | 2008 | 2454663.0521 | 3117.9688 | 3430.5999 | 3353.6767 | 3353.3207 | 23.4379 | 7.6778 | 21.4235 | 0.085365 | 211.5786 | 19.5786 | 294.4832 | -11.2808 | 283.2024 | 165.6452 | 60.4945 | 152.0558 | 26.8495 | 568.0821 | -27.9442 | 0.25 | 712.9252 | 64.8136 | 1 | 12.9627 |  | 77.7763 | 64.8136 | 64.8136 | 1 | 12.9627 |  | 64.8136 | 64.8136 | 1 | 12.9627 |  | 64.8136 | 64.8136 | 1 | 12.9627 |  | 64.8136 | 64.8136 | 1 | 12.9627 |  | 64.8136 | 211.2602 | 1 | 42.252 |  | 211.2602 | 507.8369 | 0.062358 | 101.5674 |  | 507.8369 | 0 | 1 | 0 |  | 0 | 197.0407 | 1 | 39.4081 |  | 197.0407 | 197.0407 | 1 | 39.4081 |  | 197.0407 | 197.0407 | 1 | 39.4081 |  | 197.0407 | 197.0407 | 1 | 39.4081 |  | 197.0407 | 107.553 | 1 | 21.5106 |  | 107.553 | 0 | 1 | 0 |  | 0 | 0 | 1 | 0 |  | 0 | 1510.2885 |  | 1510.2885 |  |  | 1510.2885
|  | 2008-07-15 | 13:30 | 2 |  | 15.5625 | 7 | 2008 | 7 | 2008 | 2454663.0625 | 3117.9792 | 3430.6101 | 3353.6869 | 3353.3307 | 23.4379 | 7.6785 | 21.4219 | 0.085366 | 211.5792 | 19.5792 | 294.4935 | -7.5206 | 286.973 | 169.4053 | 61.5241 | 158.9623 | 20.5682 | 562.96 | -21.0377 | 0.25 | 719.4117 | 87.6733 | 1 | 17.5347 |  | 105.2079 | 87.6733 | 87.6733 | 1 | 17.5347 |  | 87.6733 | 87.6733 | 1 | 17.5347 |  | 87.6733 | 87.6733 | 1 | 17.5347 |  | 87.6733 | 87.6733 | 1 | 17.5347 |  | 87.6733 | 197.2669 | 1 | 39.4534 |  | 197.2669 | 474.1994 | 0.021751 | 94.8399 |  | 474.1994 | 0 | 1 | 0 |  | 0 | 183.9894 | 1 | 36.7979 |  | 183.9894 | 183.9894 | 1 | 36.7979 |  | 183.9894 | 183.9894 | 1 | 36.7979 |  | 183.9894 | 183.9894 | 1 | 36.7979 |  | 183.9894 | 150.2357 | 1 | 30.0471 |  | 150.2357 | 0 | 1 | 0 |  | 0 | 0 | 1 | 0 |  | 0 | 1589.5489 |  | 1589.5489 |  |  | 1589.5489
|  | 2008-07-15 | 13:45 | 2 |  | 15.5729 | 7 | 2008 | 7 | 2008 | 2454663.0729 | 3117.9896 | 3430.6204 | 3353.6972 | 3353.3406 | 23.4379 | 7.6792 | 21.4202 | 0.085366 | 211.5799 | 19.5799 | 294.5038 | -3.7603 | 290.7435 | 173.1654 | 62.2667 | 166.2277 | 13.64 | 559.4219 | -13.7723 | 0.25 | 723.9617 | 109.9243 | 1 | 21.9849 |  | 131.9091 | 109.9243 | 109.9243 | 1 | 21.9849 |  | 109.9243 | 109.9243 | 1 | 21.9849 |  | 109.9243 | 109.9243 | 1 | 21.9849 |  | 109.9243 | 109.9243 | 1 | 21.9849 |  | 109.9243 | 181.3086 | 1 | 36.2617 |  | 181.3086 | 435.838 | 1 | 87.1676 |  | 435.838 | 0 | 1 | 0 |  | 0 | 169.1052 | 1 | 33.821 |  | 169.1052 | 169.1052 | 1 | 33.821 |  | 169.1052 | 169.1052 | 1 | 33.821 |  | 169.1052 | 169.1052 | 1 | 33.821 |  | 169.1052 | 192.9096 | 1 | 38.5819 |  | 192.9096 | 0 | 1 | 0 |  | 0 | 0 | 1 | 0 |  | 0 | 1643.8325 |  | 1643.8325 |  |  | 1643.8325
|  | 2008-07-15 | 14:00 | 2 |  | 15.5833 | 7 | 2008 | 7 | 2008 | 2454663.0833 | 3118 | 3430.6307 | 3353.7075 | 3353.3505 | 23.4379 | 7.6799 | 21.4185 | 0.085366 | 211.5806 | 19.5806 | 294.5141 | 0 | 294.5141 | 176.9254 | 62.6976 | 173.7505 | 6.2371 | 557.4273 | -6.2495 | 0.25 | 726.5522 | 131.2812 | 1 | 26.2562 |  | 157.5375 | 131.2812 | 131.2812 | 1 | 26.2562 |  | 131.2812 | 131.2812 | 1 | 26.2562 |  | 131.2812 | 131.2812 | 1 | 26.2562 |  | 131.2812 | 131.2812 | 1 | 26.2562 |  | 131.2812 | 163.57 | 1 | 32.714 |  | 163.57 | 393.197 | 1 | 78.6394 |  | 393.197 | 0 | 1 | 0 |  | 0 | 152.5604 | 1 | 30.5121 |  | 152.5604 | 152.5604 | 1 | 30.5121 |  | 152.5604 | 152.5604 | 1 | 30.5121 |  | 152.5604 | 152.5604 | 1 | 30.5121 |  | 152.5604 | 233.6634 | 1 | 46.7327 |  | 233.6634 | 0 | 1 | 0 |  | 0 | 0 | 1 | 0 |  | 0 | 1668.0805 |  | 1668.0805 |  |  | 1668.0805
|  | 2008-07-15 | 14:15 | 2 |  | 15.5938 | 7 | 2008 | 7 | 2008 | 2454663.0938 | 3118.0104 | 3430.6409 | 3353.7177 | 3353.3604 | 23.4379 | 7.6806 | 21.4168 | 0.085366 | 211.5813 | 19.5813 | 294.5244 | 3.7603 | 298.2847 | 180.6855 | 62.8013 | 178.6037 | -1.3961 | 556.9536 | 1.3963 | 0.25 | 727.17 | 151.4727 | 1 | 30.2945 |  | 181.7673 | 151.4727 | 151.4727 | 1 | 30.2945 |  | 151.4727 | 151.4727 | 1 | 30.2945 |  | 151.4727 | 151.4727 | 1 | 30.2945 |  | 151.4727 | 151.4727 | 1 | 30.2945 |  | 151.4727 | 144.2644 | 1 | 28.8529 |  | 144.2644 | 346.7894 | 1 | 69.3579 |  | 346.7894 | 0 | 1 | 0 |  | 0 | 134.5543 | 1 | 26.9109 |  | 134.5543 | 134.5543 | 1 | 26.9109 |  | 134.5543 | 134.5543 | 1 | 26.9109 |  | 134.5543 | 134.5543 | 1 | 26.9109 |  | 134.5543 | 270.527 | 1 | 54.1054 |  | 270.527 | 0 | 1 | 0 |  | 0 | 0 | 1 | 0 |  | 0 | 1659.3045 |  | 1659.3045 |  |  | 1659.3045
|  | 2008-07-15 | 14:30 | 2 |  | 15.6042 | 7 | 2008 | 7 | 2008 | 2454663.1042 | 3118.0208 | 3430.6512 | 3353.728 | 3353.3704 | 23.4379 | 7.6813 | 21.4151 | 0.085367 | 211.582 | 19.582 | 294.5347 | 7.5206 | 302.0553 | 184.4455 | 62.5739 | 170.9867 | -8.9762 | 557.9957 | 9.0133 | 0.25 | 725.812 | 170.246 | 1 | 34.0492 |  | 204.2952 | 170.246 | 170.246 | 1 | 34.0492 |  | 170.246 | 170.246 | 1 | 34.0492 |  | 170.246 | 170.246 | 1 | 34.0492 |  | 170.246 | 170.246 | 1 | 34.0492 |  | 170.246 | 123.6305 | 1 | 24.7261 |  | 123.6305 | 297.1887 | 1 | 59.4377 |  | 297.1887 | 0 | 1 | 0 |  | 0 | 115.3092 | 1 | 23.0618 |  | 115.3092 | 115.3092 | 1 | 23.0618 |  | 115.3092 | 115.3092 | 1 | 23.0618 |  | 115.3092 | 115.3092 | 1 | 23.0618 |  | 115.3092 | 301.7839 | 1 | 60.3568 |  | 301.7839 | 0 | 1 | 0 |  | 0 | 0 | 1 | 0 |  | 0 | 1617.3951 |  | 1617.3951 |  |  | 1617.3951
|  | 2008-07-15 | 14:45 | 2 |  | 15.6146 | 7 | 2008 | 7 | 2008 | 2454663.1146 | 3118.0312 | 3430.6615 | 3353.7383 | 3353.3803 | 23.4379 | 7.682 | 21.4135 | 0.085367 | 211.5827 | 19.5827 | 294.545 | 11.2808 | 305.8258 | 188.2056 | 62.0238 | 163.5458 | -16.229 | 560.5654 | 16.4542 | 0.25 | 722.4848 | 187.3711 | 1 | 37.4742 |  | 224.8454 | 187.3711 | 187.3711 | 1 | 37.4742 |  | 187.3711 | 187.3711 | 1 | 37.4742 |  | 187.3711 | 187.3711 | 1 | 37.4742 |  | 187.3711 | 187.3711 | 1 | 37.4742 |  | 187.3711 | 101.9282 | 1 | 20.3856 |  | 101.9282 | 245.0198 | 0.0010645 | 49.004 |  | 245.0198 | 0 | 1 | 0 |  | 0 | 95.0677 | 1 | 19.0135 |  | 95.0677 | 95.0677 | 1 | 19.0135 |  | 95.0677 | 95.0677 | 1 | 19.0135 |  | 95.0677 | 95.0677 | 1 | 19.0135 |  | 95.0677 | 326.2472 | 1 | 65.2494 |  | 326.2472 | 0 | 1 | 0 |  | 0 | 0 | 1 | 0 |  | 0 | 1545.2424 |  | 1545.2424 |  |  | 1545.2424
|  | 2008-07-15 | 15:00 | 2 |  | 15.625 | 7 | 2008 | 7 | 2008 | 2454663.125 | 3118.0417 | 3430.6717 | 3353.7485 | 3353.3902 | 23.4379 | 7.6827 | 21.4118 | 0.085367 | 211.5833 | 19.5833 | 294.5553 | 15.0411 | 309.5964 | 191.9657 | 61.1702 | 156.4047 | -22.934 | 564.692 | 23.5953 | 0.25 | 717.2051 | 202.6445 | 1 | 40.5289 |  | 243.1734 | 202.6445 | 202.6445 | 1 | 40.5289 |  | 202.6445 | 202.6445 | 1 | 40.5289 |  | 202.6445 | 202.6445 | 1 | 40.5289 |  | 202.6445 | 202.6445 | 1 | 40.5289 |  | 202.6445 | 79.4345 | 1 | 15.8869 |  | 79.4345 | 190.9483 | 0.036008 | 38.1897 |  | 190.9483 | 0 | 1 | 0 |  | 0 | 74.0879 | 1 | 14.8176 |  | 74.0879 | 74.0879 | 1 | 14.8176 |  | 74.0879 | 74.0879 | 1 | 14.8176 |  | 74.0879 | 74.0879 | 1 | 14.8176 |  | 74.0879 | 343.395 | 1 | 68.679 |  | 343.395 | 0 | 1 | 0 |  | 0 | 0 | 1 | 0 |  | 0 | 1448.0899 |  | 1448.0899 |  |  | 1448.0899
|  | 2008-07-15 | 15:15 | 2 |  | 15.6354 | 7 | 2008 | 7 | 2008 | 2454663.1354 | 3118.0521 | 3430.682 | 3353.7588 | 3353.4001 | 23.4379 | 7.6834 | 21.4101 | 0.085368 | 211.584 | 19.584 | 294.5656 | 18.8014 | 313.367 | 195.7257 | 60.0403 | 149.6504 | -28.9501 | 570.423 | 30.3496 | 0.25 | 709.9994 | 215.8923 | 1 | 43.1785 |  | 259.0708 | 215.8923 | 215.8923 | 1 | 43.1785 |  | 215.8923 | 215.8923 | 1 | 43.1785 |  | 215.8923 | 215.8923 | 1 | 43.1785 |  | 215.8923 | 215.8923 | 1 | 43.1785 |  | 215.8923 | 56.4386 | 1 | 11.2877 |  | 56.4386 | 135.6698 | 0.079458 | 27.134 |  | 135.6698 | 0 | 1 | 0 |  | 0 | 52.6399 | 1 | 10.528 |  | 52.6399 | 52.6399 | 1 | 10.528 |  | 52.6399 | 52.6399 | 1 | 10.528 |  | 52.6399 | 52.6399 | 1 | 10.528 |  | 52.6399 | 353.3314 | 1 | 70.6663 |  | 353.3314 | 0 | 1 | 0 |  | 0 | 0 | 1 | 0 |  | 0 | 1332.4222 |  | 1332.4222 |  |  | 1332.4222
|  | 2008-07-15 | 15:30 | 2 |  | 15.6458 | 7 | 2008 | 7 | 2008 | 2454663.1458 | 3118.0625 | 3430.6923 | 3353.7691 | 3353.4101 | 23.4379 | 7.6841 | 21.4084 | 0.085368 | 211.5847 | 19.5847 | 294.5759 | 22.5617 | 317.1376 | 199.4858 | 58.6656 | 143.3311 | -34.2164 | 577.8252 | 36.6689 | 0.25 | 700.904 | 226.9733 | 1 | 45.3947 |  | 272.368 | 226.9733 | 226.9733 | 1 | 45.3947 |  | 226.9733 | 226.9733 | 1 | 45.3947 |  | 226.9733 | 226.9733 | 1 | 45.3947 |  | 226.9733 | 226.9733 | 1 | 45.3947 |  | 226.9733 | 33.2378 | 1 | 6.6476 |  | 33.2378 | 79.8985 | 0.12848 | 15.9797 |  | 79.8985 | 0 | 1 | 0 |  | 0 | 31.0006 | 1 | 6.2001 |  | 31.0006 | 31.0006 | 1 | 6.2001 |  | 31.0006 | 31.0006 | 1 | 6.2001 |  | 31.0006 | 31.0006 | 1 | 6.2001 |  | 31.0006 | 356.6257 | 1 | 71.3251 |  | 356.6257 | 0 | 1 | 0 |  | 0 | 0 | 1 | 0 |  | 0 | 1204.8415 |  | 1204.8415 |  |  | 1204.8415
|  | 2008-07-15 | 15:45 | 2 |  | 15.6562 | 7 | 2008 | 7 | 2008 | 2454663.1562 | 3118.0729 | 3430.7025 | 3353.7793 | 3353.42 | 23.4379 | 7.6848 | 21.4067 | 0.085368 | 211.5854 | 19.5854 | 294.5862 | 26.3219 | 320.9081 | 203.2459 | 57.0787 | 137.4605 | -38.7376 | 586.986 | 42.5395 | 0.25 | 689.9653 | 235.781 | 1 | 47.1562 |  | 282.9372 | 235.781 | 235.781 | 1 | 47.1562 |  | 235.781 | 235.781 | 1 | 47.1562 |  | 235.781 | 235.781 | 1 | 47.1562 |  | 235.781 | 235.781 | 1 | 47.1562 |  | 235.781 | 10.1316 | 1 | 2.0263 |  | 10.1316 | 24.3547 | 0.18047 | 4.8709 |  | 24.3547 | 0 | 1 | 0 |  | 0 | 9.4496 | 1 | 1.8899 |  | 9.4496 | 9.4496 | 1 | 1.8899 |  | 9.4496 | 9.4496 | 1 | 1.8899 |  | 9.4496 | 9.4496 | 1 | 1.8899 |  | 9.4496 | 354.1124 | 1 | 70.8225 |  | 354.1124 | 0 | 1 | 0 |  | 0 | 0 | 1 | 0 |  | 0 | 1071.2673 |  | 1071.2673 |  |  | 1071.2673
|  | 2008-07-15 | 16:00 | 2 |  | 15.6667 | 7 | 2008 | 7 | 2008 | 2454663.1667 | 3118.0833 | 3430.7128 | 3353.7896 | 3353.4299 | 23.4379 | 7.6855 | 21.405 | 0.085368 | 211.5861 | 19.5861 | 294.5965 | 30.0822 | 324.6787 | 207.0059 | 55.3111 | 132.0266 | -42.5612 | 598.0162 | 47.9734 | 0.25 | 677.2391 | 242.2451 | 1 | 48.449 |  | 290.6941 | 242.2451 | 242.2451 | 1 | 48.449 |  | 242.2451 | 242.2451 | 1 | 48.449 |  | 242.2451 | 242.2451 | 1 | 48.449 |  | 242.2451 | 242.2451 | 1 | 48.449 |  | 242.2451 | 0 | 1 | 0 |  | 0 | 0 | 0.23338 | 0 |  | 0 | 0 | 1 | 0 |  | 0 | 0 | 1 | 0 |  | 0 | 0 | 1 | 0 |  | 0 | 0 | 1 | 0 |  | 0 | 0 | 1 | 0 |  | 0 | 346.7211 | 1 | 69.3442 |  | 346.7211 | 0 | 1 | 0 |  | 0 | 0 | 1 | 0 |  | 0 | 936.549 |  | 936.549 |  |  | 936.549
|  | 2008-07-15 | 16:15 | 2 |  | 15.6771 | 7 | 2008 | 7 | 2008 | 2454663.1771 | 3118.0938 | 3430.7231 | 3353.7999 | 3353.4398 | 23.4379 | 7.6862 | 21.4033 | 0.085369 | 211.5868 | 19.5868 | 294.6068 | 33.8425 | 328.4493 | 210.766 | 53.3914 | 127.0011 | -45.7578 | 611.0521 | 52.9989 | 0.25 | 662.7913 | 246.3326 | 1 | 49.2665 |  | 295.5991 | 246.3326 | 246.3326 | 1 | 49.2665 |  | 246.3326 | 246.3326 | 1 | 49.2665 |  | 246.3326 | 246.3326 | 1 | 49.2665 |  | 246.3326 | 246.3326 | 1 | 49.2665 |  | 246.3326 | 0 | 1 | 0 |  | 0 | 0 | 0.28575 | 0 |  | 0 | 0 | 1 | 0 |  | 0 | 0 | 1 | 0 |  | 0 | 0 | 1 | 0 |  | 0 | 0 | 1 | 0 |  | 0 | 0 | 1 | 0 |  | 0 | 335.3627 | 1 | 67.0725 |  | 335.3627 | 0 | 1 | 0 |  | 0 | 0 | 1 | 0 |  | 0 | 804.4047 |  | 804.4047 |  |  | 804.4047
|  | 2008-07-15 | 16:30 | 2 |  | 15.6875 | 7 | 2008 | 7 | 2008 | 2454663.1875 | 3118.1042 | 3430.7333 | 3353.8101 | 3353.4498 | 23.4379 | 7.6869 | 21.4017 | 0.085369 | 211.5875 | 19.5875 | 294.6171 | 37.6028 | 332.2198 | 214.5261 | 51.3453 | 122.3467 | -48.4049 | 626.2592 | 57.6533 | 0.25 | 646.6971 | 248.0482 | 0.01497 | 49.6096 |  | 53.3229 | 248.0482 | 248.0482 | 0.01497 | 49.6096 |  | 248.0482 | 248.0482 | 1 | 49.6096 |  | 248.0482 | 248.0482 | 0.01497 | 49.6096 |  | 248.0482 | 248.0482 | 0.01497 | 49.6096 |  | 248.0482 | 0 | 1 | 0 |  | 0 | 0 | 0.33661 | 0 |  | 0 | 0 | 1 | 0 |  | 0 | 0 | 1 | 0 |  | 0 | 0 | 1 | 0 |  | 0 | 0 | 1 | 0 |  | 0 | 0 | 1 | 0 |  | 0 | 320.8699 | 1 | 64.174 |  | 320.8699 | 0 | 1 | 0 |  | 0 | 0 | 1 | 0 |  | 0 | 677.546 |  | 677.546 |  |  | 677.546
|  | 2008-07-15 | 16:45 | 2 |  | 15.6979 | 7 | 2008 | 7 | 2008 | 2454663.1979 | 3118.1146 | 3430.7436 | 3353.8204 | 3353.4597 | 23.4379 | 7.6876 | 21.4 | 0.085369 | 211.5881 | 19.5881 | 294.6274 | 41.3631 | 335.9904 | 218.2861 | 49.195 | 118.0229 | -50.5784 | 643.8366 | 61.9771 | 0.25 | 629.0416 | 247.434 | 0.087396 | 49.4868 |  | 71.1115 | 247.434 | 247.434 | 0.087396 | 49.4868 |  | 247.434 | 247.434 | 1 | 49.4868 |  | 247.434 | 247.434 | 0.087396 | 49.4868 |  | 247.434 | 247.434 | 0.087396 | 49.4868 |  | 247.434 | 0 | 1 | 0 |  | 0 | 0 | 0.38539 | 0 |  | 0 | 0 | 1 | 0 |  | 0 | 0 | 0.028518 | 0 |  | 0 | 0 | 0.028518 | 0 |  | 0 | 0 | 0.028518 | 0 |  | 0 | 0 | 0.028518 | 0 |  | 0 | 303.9759 | 1 | 60.7952 |  | 303.9759 | 0 | 1 | 0 |  | 0 | 0 | 1 | 0 |  | 0 | 557.8708 |  | 557.8708 |  |  | 557.8708
|  | 2008-07-15 | 17:00 | 2 |  | 15.7083 | 7 | 2008 | 7 | 2008 | 2454663.2083 | 3118.125 | 3430.7539 | 3353.8307 | 3353.4696 | 23.4379 | 7.6883 | 21.3983 | 0.08537 | 211.5888 | 19.5888 | 294.6377 | 45.1233 | 339.761 | 222.0462 | 46.9593 | 113.9891 | -52.3467 | 664.022 | 66.0109 | 0.25 | 609.9195 | 244.5682 | 0.1563 | 48.9136 |  | 87.1408 | 244.5682 | 244.5682 | 0.1563 | 48.9136 |  | 244.5682 | 244.5682 | 1 | 48.9136 |  | 244.5682 | 244.5682 | 0.1563 | 48.9136 |  | 244.5682 | 244.5682 | 0.1563 | 48.9136 |  | 244.5682 | 0 | 1 | 0 |  | 0 | 0 | 0.4318 | 0 |  | 0 | 0 | 1 | 0 |  | 0 | 0 | 0.10187 | 0 |  | 0 | 0 | 0.10187 | 0 |  | 0 | 0 | 0.10187 | 0 |  | 0 | 0 | 0.10187 | 0 |  | 0 | 285.315 | 1 | 57.063 |  | 285.315 | 0 | 1 | 0 |  | 0 | 0 | 1 | 0 |  | 0 | 446.6553 |  | 446.6553 |  |  | 446.6553
|  | 2008-07-15 | 17:15 | 2 |  | 15.7188 | 7 | 2008 | 7 | 2008 | 2454663.2188 | 3118.1354 | 3430.7641 | 3353.8409 | 3353.4795 | 23.4379 | 7.689 | 21.3966 | 0.08537 | 211.5895 | 19.5895 | 294.648 | 48.8836 | 343.5316 | 225.8063 | 44.6547 | 110.2073 | -53.7692 | 687.0983 | 69.7927 | 0.25 | 589.4353 | 239.564 | 0.22156 | 47.9128 |  | 100.9908 | 239.564 | 239.564 | 0.22156 | 47.9128 |  | 239.564 | 239.564 | 1 | 47.9128 |  | 239.564 | 239.564 | 0.22156 | 47.9128 |  | 239.564 | 239.564 | 0.22156 | 47.9128 |  | 239.564 | 0 | 1 | 0 |  | 0 | 0 | 0.47574 | 0 |  | 0 | 0 | 1 | 0 |  | 0 | 0 | 0.17134 | 0 |  | 0 | 0 | 0.17134 | 0 |  | 0 | 0 | 0.17134 | 0 |  | 0 | 0 | 0.17134 | 0 |  | 0 | 265.4328 | 1 | 53.0866 |  | 265.4328 | 0 | 1 | 0 |  | 0 | 0 | 1 | 0 |  | 0 | 344.7128 |  | 344.7128 |  |  | 344.7128
|  | 2008-07-15 | 17:30 | 2 |  | 15.7292 | 7 | 2008 | 7 | 2008 | 2454663.2292 | 3118.1458 | 3430.7744 | 3353.8512 | 3353.4895 | 23.4379 | 7.6897 | 21.3949 | 0.08537 | 211.5902 | 19.5902 | 294.6582 | 52.6439 | 347.3021 | 229.5663 | 42.295 | 106.6425 | -54.8957 | 713.401 | 73.3575 | 0.25 | 567.7031 | 232.567 | 0.28321 | 46.5134 |  | 112.3792 | 232.567 | 232.567 | 0.28321 | 46.5134 |  | 232.567 | 232.567 | 1 | 46.5134 |  | 232.567 | 232.567 | 0.28321 | 46.5134 |  | 232.567 | 232.567 | 0.28321 | 46.5134 |  | 232.567 | 0 | 1 | 0 |  | 0 | 0 | 0.51727 | 0 |  | 0 | 0 | 1 | 0 |  | 0 | 0 | 0.23697 | 0 |  | 0 | 0 | 0.23697 | 0 |  | 0 | 0 | 0.23697 | 0 |  | 0 | 0 | 0.23697 | 0 |  | 0 | 244.7994 | 1 | 48.9599 |  | 244.7994 | 0 | 1 | 0 |  | 0 | 0 | 1 | 0 |  | 0 | 252.5137 |  | 252.5137 |  |  | 252.5137
|  | 2008-07-15 | 17:45 | 2 |  | 15.7396 | 7 | 2008 | 7 | 2008 | 2454663.2396 | 3118.1562 | 3430.7847 | 3353.8615 | 3353.4994 | 23.4379 | 7.6904 | 21.3932 | 0.08537 | 211.5909 | 19.5909 | 294.6685 | 56.4042 | 351.0727 | 233.3264 | 39.892 | 103.2632 | -55.7675 | 743.3279 | 76.7368 | 0.25 | 544.8471 | 223.7528 | 0.34142 | 44.7506 |  | 121.1437 | 223.7528 | 223.7528 | 0.34142 | 44.7506 |  | 223.7528 | 223.7528 | 1 | 44.7506 |  | 223.7528 | 223.7528 | 0.34142 | 44.7506 |  | 223.7528 | 223.7528 | 0.34142 | 44.7506 |  | 223.7528 | 0 | 1 | 0 |  | 0 | 0 | 0.55646 | 0 |  | 0 | 0 | 0.046788 | 0 |  | 0 | 0 | 0.29893 | 0 |  | 0 | 0 | 0.29893 | 0 |  | 0 | 0 | 0.29893 | 0 |  | 0 | 0 | 0.29893 | 0 |  | 0 | 223.8215 | 1 | 44.7643 |  | 223.8215 | 0 | 1 | 0 |  | 0 | 0 | 1 | 0 |  | 0 | 170.2709 |  | 170.2709 |  |  | 170.2709
|  | 2008-07-15 | 18:00 | 2 |  | 15.75 | 7 | 2008 | 7 | 2008 | 2454663.25 | 3118.1667 | 3430.7949 | 3353.8717 | 3353.5093 | 23.4379 | 7.6911 | 21.3915 | 0.085371 | 211.5916 | 19.5916 | 294.6788 | 60.1644 | 354.8433 | 237.0865 | 37.4562 | 100.0415 | -56.4181 | 777.3492 | 79.9585 | 0.25 | 521.0014 | 213.3233 | 0.3964 | 42.6647 |  | 127.2252 | 213.3233 | 213.3233 | 0.3964 | 42.6647 |  | 213.3233 | 213.3233 | 1 | 42.6647 |  | 213.3233 | 213.3233 | 0.3964 | 42.6647 |  | 213.3233 | 213.3233 | 0.3964 | 42.6647 |  | 213.3233 | 0 | 1 | 0 |  | 0 | 0 | 0.59349 | 0 |  | 0 | 0 | 0.12636 | 0 |  | 0 | 0 | 0.35745 | 0 |  | 0 | 0 | 0.35745 | 0 |  | 0 | 0 | 0.35745 | 0 |  | 0 | 0 | 0.35745 | 0 |  | 0 | 202.8524 | 1 | 40.5705 |  | 202.8524 | 0 | 1 | 0 |  | 0 | 0 | 1 | 0 |  | 0 | 97.9979 |  | 97.9979 |  |  | 97.9979
|  | 2008-07-15 | 18:15 | 2 |  | 15.7604 | 7 | 2008 | 7 | 2008 | 2454663.2604 | 3118.1771 | 3430.8052 | 3353.882 | 3353.5193 | 23.4379 | 7.6918 | 21.3898 | 0.085371 | 211.5922 | 19.5922 | 294.6891 | 63.9247 | 358.6139 | 240.8466 | 34.9964 | 96.9525 | -56.8745 | 816.021 | 83.0475 | 0.25 | 496.3108 | 201.5029 | 0.4484 | 40.3006 |  | 130.6535 | 201.5029 | 201.5029 | 0.4484 | 40.3006 |  | 201.5029 | 201.5029 | 1 | 40.3006 |  | 201.5029 | 201.5029 | 0.4484 | 40.3006 |  | 201.5029 | 201.5029 | 0.4484 | 40.3006 |  | 201.5029 | 0 | 1 | 0 |  | 0 | 0 | 0.62851 | 0 |  | 0 | 0 | 0.20162 | 0 |  | 0 | 0 | 0.41281 | 0 |  | 0 | 0 | 0.41281 | 0 |  | 0 | 0 | 0.41281 | 0 |  | 0 | 0 | 0.41281 | 0 |  | 0 | 182.1991 | 1 | 36.4398 |  | 182.1991 | 0 | 1 | 0 |  | 0 | 0 | 1 | 0 |  | 0 | 35.5472 |  | 35.5472 |  |  | 35.5472
|  | 2008-07-15 | 18:30 | 2 |  | 15.7708 | 7 | 2008 | 7 | 2008 | 2454663.2708 | 3118.1875 | 3430.8155 | 3353.8923 | 3353.5292 | 23.4379 | 7.6925 | 21.3881 | 0.085371 | 211.5929 | 19.5929 | 294.6994 | 67.685 | 362.3844 | 244.6066 | 32.5207 | 93.9743 | -57.158 | 859.999 | 86.0257 | 0.25 | 470.9308 | 188.5345 | 0.49767 | 37.7069 |  | 131.5342 | 188.5345 | 188.5345 | 0.49767 | 37.7069 |  | 188.5345 | 188.5345 | 0.079055 | 37.7069 |  | 188.5345 | 188.5345 | 0.49767 | 37.7069 |  | 188.5345 | 188.5345 | 0.49767 | 37.7069 |  | 188.5345 | 0 | 0.079055 | 0 |  | 0 | 0 | 0.66169 | 0 |  | 0 | 0 | 0.27294 | 0 |  | 0 | 0 | 0.46526 | 0 |  | 0 | 0 | 0.46526 | 0 |  | 0 | 0 | 0.46526 | 0 |  | 0 | 0 | 0.46526 | 0 |  | 0 | 162.1278 | 1 | 32.4256 |  | 162.1278 | 0 | 1 | 0 |  | 0 | 0 | 1 | 0 |  | 0 | 0 |  | 0 |  |  | 0
|  | 2008-07-15 | 18:45 | 2 |  | 15.7812 | 7 | 2008 | 7 | 2008 | 2454663.2812 | 3118.1979 | 3430.8257 | 3353.9025 | 3353.5391 | 23.4379 | 7.6932 | 21.3864 | 0.085372 | 211.5936 | 19.5936 | 294.7097 | 71.4453 | 366.155 | 248.3667 | 30.0361 | 91.0877 | -57.2855 | 910.0546 | 88.9123 | 0.25 | 445.0282 | 174.6743 | 0.54446 | 34.9349 |  | 130.0375 | 174.6743 | 174.6743 | 0.54446 | 34.9349 |  | 174.6743 | 174.6743 | 0.16484 | 34.9349 |  | 174.6743 | 174.6743 | 0.54446 | 34.9349 |  | 174.6743 | 174.6743 | 0.54446 | 34.9349 |  | 174.6743 | 0 | 0.16484 | 0 |  | 0 | 0 | 0.69321 | 0 |  | 0 | 0 | 0.34066 | 0 |  | 0 | 0 | 0.51507 | 0 |  | 0 | 0 | 0.51507 | 0 |  | 0 | 0 | 0.51507 | 0 |  | 0 | 0 | 0.51507 | 0 |  | 0 | 142.8664 | 1 | 28.5733 |  | 142.8664 | 0 | 1 | 0 |  | 0 | 0 | 1 | 0 |  | 0 | 0 |  | 0 |  |  | 0
|  | 2008-07-15 | 19:00 | 2 |  | 15.7917 | 7 | 2008 | 7 | 2008 | 2454663.2917 | 3118.2083 | 3430.836 | 3353.9128 | 3353.549 | 23.4379 | 7.6939 | 21.3847 | 0.085372 | 211.5943 | 19.5943 | 294.72 | 75.2056 | 369.9256 | 252.1268 | 27.5491 | 88.2753 | -57.2698 | 967.091 | 91.7247 | 0.25 | 418.7817 | 160.1869 | 0.589 | 32.0374 |  | 126.3872 | 160.1869 | 160.1869 | 0.589 | 32.0374 |  | 160.1869 | 160.1869 | 0.2465 | 32.0374 |  | 160.1869 | 160.1869 | 0.589 | 32.0374 |  | 160.1869 | 160.1869 | 0.589 | 32.0374 |  | 160.1869 | 0 | 0.2465 | 0 |  | 0 | 0 | 0.7232 | 0 |  | 0 | 5.4708 | 0.40513 | 1.0942 |  | 5.4708 | 0 | 0.56248 | 0 |  | 0 | 0 | 0.56248 | 0 |  | 0 | 0 | 0.56248 | 0 |  | 0 | 0 | 0.56248 | 0 |  | 0 | 124.6072 | 1 | 24.9214 |  | 124.6072 | 0 | 1 | 0 |  | 0 | 0 | 1 | 0 |  | 0 | 0 |  | 0 |  |  | 0
|  | 2008-07-15 | 19:15 | 2 |  | 15.8021 | 7 | 2008 | 7 | 2008 | 2454663.3021 | 3118.2188 | 3430.8463 | 3353.9231 | 3353.559 | 23.4379 | 7.6946 | 21.3831 | 0.085372 | 211.595 | 19.595 | 294.7303 | 78.9658 | 373.6962 | 255.8868 | 25.0657 | 85.5218 | -57.1209 | 1032.158 | 94.4782 | 0.25 | 392.3818 | 145.3395 | 0.63151 | 29.0679 |  | 120.8507 | 145.3395 | 145.3395 | 0.63151 | 29.0679 |  | 145.3395 | 145.3395 | 0.32443 | 29.0679 |  | 145.3395 | 145.3395 | 0.63151 | 29.0679 |  | 145.3395 | 145.3395 | 0.63151 | 29.0679 |  | 145.3395 | 0 | 0.32443 | 0 |  | 0 | 0 | 0.75183 | 0 |  | 0 | 12.9193 | 0.46665 | 2.5839 |  | 12.9193 | 0 | 0.60773 | 0 |  | 0 | 0 | 0.60773 | 0 |  | 0 | 0 | 0.60773 | 0 |  | 0 | 0 | 0.60773 | 0 |  | 0 | 107.5075 | 1 | 21.5015 |  | 107.5075 | 0 | 1 | 0 |  | 0 | 0 | 1 | 0 |  | 0 | 0 |  | 0 |  |  | 0
|  | 2008-07-15 | 19:30 | 2 |  | 15.8125 | 7 | 2008 | 7 | 2008 | 2454663.3125 | 3118.2292 | 3430.8565 | 3353.9333 | 3353.5689 | 23.4379 | 7.6953 | 21.3814 | 0.085372 | 211.5957 | 19.5957 | 294.7406 | 82.7261 | 377.4667 | 259.6469 | 22.5915 | 82.8134 | -56.8457 | 1106.4628 | 97.1866 | 0.25 | 366.0313 | 130.396 | 0.67217 | 26.0792 |  | 113.7281 | 130.396 | 130.396 | 0.67217 | 26.0792 |  | 130.396 | 130.396 | 0.39899 | 26.0792 |  | 130.396 | 130.396 | 0.67217 | 26.0792 |  | 130.396 | 130.396 | 0.67217 | 26.0792 |  | 130.396 | 0 | 0.39899 | 0 |  | 0 | 0 | 0.77922 | 0 |  | 0 | 18.7094 | 0.52552 | 3.7419 |  | 18.7094 | 0 | 0.65102 | 0 |  | 0 | 0 | 0.65102 | 0 |  | 0 | 0 | 0.65102 | 0 |  | 0 | 0 | 0.65102 | 0 |  | 0 | 91.6897 | 1 | 18.3379 |  | 91.6897 | 0 | 1 | 0 |  | 0 | 0 | 1 | 0 |  | 0 | 0 |  | 0 |  |  | 0
|  | 2008-07-15 | 19:45 | 2 |  | 15.8229 | 7 | 2008 | 7 | 2008 | 2454663.3229 | 3118.2396 | 3430.8668 | 3353.9436 | 3353.5788 | 23.4379 | 7.696 | 21.3797 | 0.085373 | 211.5964 | 19.5964 | 294.7509 | 86.4864 | 381.2373 | 263.407 | 20.1319 | 80.1374 | -56.449 | 1191.3703 | 99.8626 | 0.25 | 339.9447 | 115.6106 | 0.71118 | 23.1221 |  | 105.3421 | 115.6106 | 115.6106 | 0.71118 | 23.1221 |  | 115.6106 | 115.6106 | 0.4705 | 23.1221 |  | 115.6106 | 115.6106 | 0.71118 | 23.1221 |  | 115.6106 | 115.6106 | 0.71118 | 23.1221 |  | 115.6106 | 0 | 0.4705 | 0 |  | 0 | 0 | 0.80549 | 0 |  | 0 | 22.9879 | 0.58197 | 4.5976 |  | 22.9879 | 0 | 0.69255 | 0 |  | 0 | 0 | 0.69255 | 0 |  | 0 | 0 | 0.69255 | 0 |  | 0 | 0 | 0.69255 | 0 |  | 0 | 77.242 | 1 | 15.4484 |  | 77.242 | 0 | 1 | 0 |  | 0 | 0 | 1 | 0 |  | 0 | 0 |  | 0 |  |  | 0
|  | 2008-07-15 | 20:00 | 2 |  | 15.8333 | 7 | 2008 | 7 | 2008 | 2454663.3333 | 3118.25 | 3430.8771 | 3353.9539 | 3353.5887 | 23.4379 | 7.6967 | 21.378 | 0.085373 | 211.597 | 19.597 | 294.7612 | 90.2467 | 385.0079 | 267.167 | 17.6921 | 77.4826 | -55.9339 | 1288.3871 | 102.5174 | 0.25 | 314.3465 | 101.2208 | 0.74868 | 20.2442 |  | 96.0257 | 101.2208 | 101.2208 | 0.74868 | 20.2442 |  | 101.2208 | 101.2208 | 0.53924 | 20.2442 |  | 101.2208 | 101.2208 | 0.74868 | 20.2442 |  | 101.2208 | 101.2208 | 0.74868 | 20.2442 |  | 101.2208 | 0 | 0.53924 | 0 |  | 0 | 0 | 0.83074 | 0 |  | 0 | 25.9166 | 0.63624 | 5.1833 |  | 25.9166 | 0 | 0.73246 | 0 |  | 0 | 0 | 0.73246 | 0 |  | 0 | 0 | 0.73246 | 0 |  | 0 | 0 | 0.73246 | 0 |  | 0 | 64.2183 | 1 | 12.8437 |  | 64.2183 | 0 | 1 | 0 |  | 0 | 0 | 1 | 0 |  | 0 | 0 |  | 0 |  |  | 0
|  | 2008-07-15 | 20:15 | 2 |  | 15.8438 | 7 | 2008 | 7 | 2008 | 2454663.3438 | 3118.2604 | 3430.8873 | 3353.9641 | 3353.5987 | 23.4379 | 7.6974 | 21.3763 | 0.085373 | 211.5977 | 19.5977 | 294.7715 | 94.007 | 388.7784 | 270.9271 | 15.2772 | 74.8385 | -55.3015 | 1399.1173 | 105.1615 | 0.25 | 289.4682 | 87.4405 | 0.7848 | 17.4881 |  | 86.1113 | 87.4405 | 87.4405 | 0.7848 | 17.4881 |  | 87.4405 | 87.4405 | 0.60546 | 17.4881 |  | 87.4405 | 87.4405 | 0.7848 | 17.4881 |  | 87.4405 | 87.4405 | 0.7848 | 17.4881 |  | 87.4405 | 0 | 0.60546 | 0 |  | 0 | 0 | 0.85507 | 0 |  | 0 | 27.6691 | 0.68852 | 5.5338 |  | 27.6691 | 0 | 0.77091 | 0 |  | 0 | 0 | 0.77091 | 0 |  | 0 | 0 | 0.77091 | 0 |  | 0 | 0 | 0.77091 | 0 |  | 0 | 52.6379 | 1 | 10.5276 |  | 52.6379 | 0 | 1 | 0 |  | 0 | 0 | 1 | 0 |  | 0 | 0 |  | 0 |  |  | 0
|  | 2008-07-15 | 20:30 | 2 |  | 15.8542 | 7 | 2008 | 7 | 2008 | 2454663.3542 | 3118.2708 | 3430.8976 | 3353.9744 | 3353.6086 | 23.4379 | 7.6981 | 21.3746 | 0.085374 | 211.5984 | 19.5984 | 294.7818 | 97.7672 | 392.549 | 274.6872 | 12.8922 | 72.1953 | -54.5516 | 1525.1792 | 107.8047 | 0.25 | 265.5426 | 74.4526 | 0.81966 | 14.8905 |  | 75.9167 | 74.4526 | 74.4526 | 0.81966 | 14.8905 |  | 74.4526 | 74.4526 | 0.66938 | 14.8905 |  | 74.4526 | 74.4526 | 0.81966 | 14.8905 |  | 74.4526 | 74.4526 | 0.81966 | 14.8905 |  | 74.4526 | 0 | 0.66938 | 0 |  | 0 | 0 | 0.87855 | 0 |  | 0 | 28.4261 | 0.73899 | 5.6852 |  | 28.4261 | 0 | 0.80803 | 0 |  | 0 | 0 | 0.80803 | 0 |  | 0 | 0 | 0.80803 | 0 |  | 0 | 0 | 0.80803 | 0 |  | 0 | 42.4873 | 1 | 8.4975 |  | 42.4873 | 0 | 1 | 0 |  | 0 | 0 | 1 | 0 |  | 0 | 0 |  | 0 |  |  | 0
|  | 2008-07-15 | 20:45 | 2 |  | 15.8646 | 7 | 2008 | 7 | 2008 | 2454663.3646 | 3118.2812 | 3430.9079 | 3353.9847 | 3353.6185 | 23.4379 | 7.6988 | 21.3729 | 0.085374 | 211.5991 | 19.5991 | 294.7921 | 101.5275 | 396.3196 | 278.4472 | 10.5424 | 69.5441 | -53.6828 | 1668.0735 | 110.4559 | 0.25 | 242.7951 | 62.4023 | 0.85337 | 12.4805 |  | 65.7329 | 62.4023 | 62.4023 | 0.85337 | 12.4805 |  | 62.4023 | 62.4023 | 0.73118 | 12.4805 |  | 62.4023 | 62.4023 | 0.85337 | 12.4805 |  | 62.4023 | 62.4023 | 0.85337 | 12.4805 |  | 62.4023 | 0 | 0.73118 | 0 |  | 0 | 0 | 0.90125 | 0 |  | 0 | 28.3706 | 0.78778 | 5.6741 |  | 28.3706 | 0 | 0.84391 | 0 |  | 0 | 0 | 0.84391 | 0 |  | 0 | 0 | 0.84391 | 0 |  | 0 | 0 | 0.84391 | 0 |  | 0 | 33.7209 | 1 | 6.7442 |  | 33.7209 | 0 | 1 | 0 |  | 0 | 0 | 1 | 0 |  | 0 | 0 |  | 0 |  |  | 0
|  | 2008-07-15 | 21:00 | 2 |  | 15.875 | 7 | 2008 | 7 | 2008 | 2454663.375 | 3118.2917 | 3430.9181 | 3353.9949 | 3353.6284 | 23.4379 | 7.6995 | 21.3712 | 0.085374 | 211.5998 | 19.5998 | 294.8024 | 105.2878 | 400.0902 | 282.2073 | 8.2328 | 66.8765 | -52.6927 | 1829 | 113.1235 | 0.25 | 221.4325 | 51.3911 | 0.886 | 10.2782 |  | 55.8109 | 51.3911 | 51.3911 | 0.886 | 10.2782 |  | 51.3911 | 51.3911 | 0.79101 | 10.2782 |  | 51.3911 | 51.3911 | 0.886 | 10.2782 |  | 51.3911 | 51.3911 | 0.886 | 10.2782 |  | 51.3911 | 0 | 0.79101 | 0 |  | 0 | 0 | 0.92323 | 0 |  | 0 | 27.6814 | 0.83501 | 5.5363 |  | 27.6814 | 0 | 0.87865 | 0 |  | 0 | 0 | 0.87865 | 0 |  | 0 | 0 | 0.87865 | 0 |  | 0 | 0 | 0.87865 | 0 |  | 0 | 26.2641 | 1 | 5.2528 |  | 26.2641 | 0 | 1 | 0 |  | 0 | 0 | 1 | 0 |  | 0 | 0 |  | 0 |  |  | 0
|  | 2008-07-15 | 21:15 | 2 |  | 15.8854 | 7 | 2008 | 7 | 2008 | 2454663.3854 | 3118.3021 | 3430.9284 | 3354.0052 | 3353.6384 | 23.4379 | 7.7002 | 21.3695 | 0.085374 | 211.6005 | 19.6005 | 294.8127 | 109.0481 | 403.8607 | 285.9674 | 5.9689 | 64.1846 | -51.5777 | 2008.6387 | 115.8154 | 0.25 | 201.6291 | 41.4734 | 0.91762 | 8.2947 |  | 46.3516 | 41.4734 | 41.4734 | 0.91762 | 8.2947 |  | 41.4734 | 41.4734 | 0.84898 | 8.2947 |  | 41.4734 | 41.4734 | 0.91762 | 8.2947 |  | 41.4734 | 41.4734 | 0.91762 | 8.2947 |  | 41.4734 | 0 | 0.84898 | 0 |  | 0 | 0 | 0.94452 | 0 |  | 0 | 26.527 | 0.88077 | 5.3054 |  | 26.527 | 0 | 0.91231 | 0 |  | 0 | 0 | 0.91231 | 0 |  | 0 | 0 | 0.91231 | 0 |  | 0 | 0 | 0.91231 | 0 |  | 0 | 20.0175 | 1 | 4.0035 |  | 20.0175 | 0 | 1 | 0 |  | 0 | 0 | 1 | 0 |  | 0 | 0 |  | 0 |  |  | 0
|  | 2008-07-15 | 21:30 | 2 |  | 15.8958 | 7 | 2008 | 7 | 2008 | 2454663.3958 | 3118.3125 | 3430.9387 | 3354.0155 | 3353.6483 | 23.4379 | 7.7009 | 21.3678 | 0.085375 | 211.6011 | 19.6011 | 294.823 | 112.8083 | 407.6313 | 289.7275 | 3.7561 | 61.4609 | -50.3338 | 2206.9293 | 118.5391 | 0.25 | 183.5129 | 32.6562 | 0.94828 | 6.5312 |  | 37.4984 | 32.6562 | 32.6562 | 0.94828 | 6.5312 |  | 32.6562 | 32.6562 | 0.90517 | 6.5312 |  | 32.6562 | 32.6562 | 0.94828 | 6.5312 |  | 32.6562 | 32.6562 | 0.94828 | 6.5312 |  | 32.6562 | 0 | 0.90517 | 0 |  | 0 | 0 | 0.96517 | 0 |  | 0 | 25.0589 | 0.92514 | 5.0118 |  | 25.0589 | 0 | 0.94494 | 0 |  | 0 | 0 | 0.94494 | 0 |  | 0 | 0 | 0.94494 | 0 |  | 0 | 0 | 0.94494 | 0 |  | 0 | 14.8626 | 1 | 2.9725 |  | 14.8626 | 0 | 1 | 0 |  | 0 | 0 | 1 | 0 |  | 0 | 0 |  | 0 |  |  | 0
|  | 2008-07-15 | 21:45 | 2 |  | 15.9062 | 7 | 2008 | 7 | 2008 | 2454663.4062 | 3118.3229 | 3430.9489 | 3354.0258 | 3353.6582 | 23.4379 | 7.7016 | 21.3661 | 0.085375 | 211.6018 | 19.6018 | 294.8333 | 116.5686 | 411.4019 | 293.4875 | 1.6001 | 58.6986 | -48.9562 | 2422.9024 | 121.3014 | 0.25 | 167.1549 | 24.903 | 0.97799 | 4.9806 |  | 29.3355 | 24.903 | 24.903 | 0.97799 | 4.9806 |  | 24.903 | 24.903 | 0.95965 | 4.9806 |  | 24.903 | 24.903 | 0.97799 | 4.9806 |  | 24.903 | 24.903 | 0.97799 | 4.9806 |  | 24.903 | 0 | 0.95965 | 0 |  | 0 | 0 | 0.98518 | 0 |  | 0 | 23.4066 | 0.96814 | 4.6813 |  | 23.4066 | 0 | 0.97657 | 0 |  | 0 | 0 | 0.97657 | 0 |  | 0 | 0 | 0.97657 | 0 |  | 0 | 0 | 0.97657 | 0 |  | 0 | 10.6691 | 1 | 2.1338 |  | 10.6691 | 0 | 1 | 0 |  | 0 | 0 | 1 | 0 |  | 0 | 0 |  | 0 |  |  | 0
|  | 2008-07-15 | 22:00 | 2 |  | 15.9167 | 7 | 2008 | 7 | 2008 | 2454663.4167 | 3118.3333 | 3430.9592 | 3354.036 | 3353.6682 | 23.4379 | 7.7023 | 21.3644 | 0.085375 | 211.6025 | 19.6025 | 294.8436 | 120.3289 | 415.1725 | 297.2476 | -0.49306 | 55.8912 | -47.4395 | 2654.6137 | 124.1088 | 0 | 0 | 0 | 1 | 0 |  | 0 | 0 | 0 | 1 | 0 |  | 0 | 0 | 1 | 0 |  | 0 | 0 | 1 | 0 |  | 0 | 0 | 1 | 0 |  | 0 | 0 | 1 | 0 |  | 0 | 0 | 1 | 0 |  | 0 | 0 | 1 | 0 |  | 0 | 0 | 1 | 0 |  | 0 | 0 | 1 | 0 |  | 0 | 0 | 1 | 0 |  | 0 | 0 | 1 | 0 |  | 0 | 0 | 1 | 0 |  | 0 | 0 | 1 | 0 |  | 0 | 0 | 1 | 0 |  | 0 | 0 |  | 0 |  |  | 0
|  | 2008-08-15 | 5:00 | 2 |  | 15.2083 | 8 | 2008 | 8 | 2008 | 2454693.7083 | 3148.625 | 3460.8147 | 3383.8929 | 3382.6282 | 23.4379 | 9.6652 | 13.971 | 0.086205 | 213.593 | 21.593 | 324.7823 | -135.37 | 189.4123 | 42.0436 | -17.1793 | 42.8619 | 38.9745 | 5150.3235 | -137.1381 | 0 | 0 | 0 | 1 | 0 | 1.3 | 0 | 0 | 0 | 1 | 0 | 1.3 | 0 | 0 | 1 | 0 | 1.3 | 0 | 0 | 1 | 0 | 1.3 | 0 | 0 | 1 | 0 | 1.3 | 0 | 0 | 1 | 0 | 1.3 | 0 | 0 | 1 | 0 | 3.125 | 0 | 0 | 1 | 0 | 1.9827 | 0 | 0 | 1 | 0 | 1.2125 | 0 | 0 | 1 | 0 | 1.2125 | 0 | 0 | 1 | 0 | 1.2125 | 0 | 0 | 1 | 0 | 1.2125 | 0 | 0 | 1 | 0 | 1.9827 | 0 | 0 | 1 | 0 | 0 | 0 | 0 | 1 | 0 | 0 | 0 | 0 | 9.518 | 0 | 9.518 |  | 0 | 9.518
|  | 2008-08-15 | 5:15 | 2 |  | 15.2188 | 8 | 2008 | 8 | 2008 | 2454693.7188 | 3148.6354 | 3460.8249 | 3383.9032 | 3382.6382 | 23.4379 | 9.6659 | 13.9678 | 0.086205 | 213.5937 | 21.5937 | 324.7926 | -131.6097 | 193.1829 | 45.8044 | -15.4383 | 46.2041 | 41.3566 | 4851.8386 | -133.7959 | 0 | 0 | 0 | 1 | 0 |  | 0 | 0 | 0 | 1 | 0 |  | 0 | 0 | 1 | 0 |  | 0 | 0 | 1 | 0 |  | 0 | 0 | 1 | 0 |  | 0 | 0 | 1 | 0 |  | 0 | 0 | 1 | 0 |  | 0 | 0 | 1 | 0 |  | 0 | 0 | 1 | 0 |  | 0 | 0 | 1 | 0 |  | 0 | 0 | 1 | 0 |  | 0 | 0 | 1 | 0 |  | 0 | 0 | 1 | 0 |  | 0 | 0 | 1 | 0 |  | 0 | 0 | 1 | 0 |  | 0 | 0 |  | 0 |  |  | 0
|  | 2008-08-15 | 5:30 | 2 |  | 15.2292 | 8 | 2008 | 8 | 2008 | 2454693.7292 | 3148.6458 | 3460.8352 | 3383.9135 | 3382.6482 | 23.4379 | 9.6665 | 13.9645 | 0.086205 | 213.5943 | 21.5943 | 324.8029 | -127.8495 | 196.9534 | 49.5652 | -13.5982 | 49.46 | 43.542 | 4542.4336 | -130.54 | 0 | 0 | 0 | 1 | 0 |  | 0 | 0 | 0 | 1 | 0 |  | 0 | 0 | 1 | 0 |  | 0 | 0 | 1 | 0 |  | 0 | 0 | 1 | 0 |  | 0 | 0 | 1 | 0 |  | 0 | 0 | 1 | 0 |  | 0 | 0 | 1 | 0 |  | 0 | 0 | 1 | 0 |  | 0 | 0 | 1 | 0 |  | 0 | 0 | 1 | 0 |  | 0 | 0 | 1 | 0 |  | 0 | 0 | 1 | 0 |  | 0 | 0 | 1 | 0 |  | 0 | 0 | 1 | 0 |  | 0 | 0 |  | 0 |  |  | 0
|  | 2008-08-15 | 5:45 | 2 |  | 15.2396 | 8 | 2008 | 8 | 2008 | 2454693.7396 | 3148.6562 | 3460.8455 | 3383.9237 | 3382.6582 | 23.4379 | 9.6672 | 13.9612 | 0.086206 | 213.595 | 21.595 | 324.8132 | -124.0892 | 200.724 | 53.326 | -11.6673 | 52.634 | 45.5373 | 4226.1607 | -127.366 | 0 | 0 | 0 | 1 | 0 |  | 0 | 0 | 0 | 1 | 0 |  | 0 | 0 | 1 | 0 |  | 0 | 0 | 1 | 0 |  | 0 | 0 | 1 | 0 |  | 0 | 0 | 1 | 0 |  | 0 | 0 | 1 | 0 |  | 0 | 0 | 1 | 0 |  | 0 | 0 | 1 | 0 |  | 0 | 0 | 1 | 0 |  | 0 | 0 | 1 | 0 |  | 0 | 0 | 1 | 0 |  | 0 | 0 | 1 | 0 |  | 0 | 0 | 1 | 0 |  | 0 | 0 | 1 | 0 |  | 0 | 0 |  | 0 |  |  | 0
|  | 2008-08-15 | 6:00 | 2 |  | 15.25 | 8 | 2008 | 8 | 2008 | 2454693.75 | 3148.6667 | 3460.8557 | 3383.934 | 3382.6682 | 23.4379 | 9.6678 | 13.958 | 0.086206 | 213.5957 | 21.5957 | 324.8235 | -120.3289 | 204.4946 | 57.0869 | -9.6537 | 55.7317 | 47.3498 | 3907.4753 | -124.2683 | 0 | 0 | 0 | 1 | 0 |  | 0 | 0 | 0 | 1 | 0 |  | 0 | 0 | 1 | 0 |  | 0 | 0 | 1 | 0 |  | 0 | 0 | 1 | 0 |  | 0 | 0 | 1 | 0 |  | 0 | 0 | 1 | 0 |  | 0 | 0 | 1 | 0 |  | 0 | 0 | 1 | 0 |  | 0 | 0 | 1 | 0 |  | 0 | 0 | 1 | 0 |  | 0 | 0 | 1 | 0 |  | 0 | 0 | 1 | 0 |  | 0 | 0 | 1 | 0 |  | 0 | 0 | 1 | 0 |  | 0 | 0 |  | 0 |  |  | 0
|  | 2008-08-15 | 6:15 | 2 |  | 15.2604 | 8 | 2008 | 8 | 2008 | 2454693.7604 | 3148.6771 | 3460.866 | 3383.9443 | 3382.6782 | 23.4379 | 9.6685 | 13.9547 | 0.086206 | 213.5964 | 21.5964 | 324.8338 | -116.5686 | 208.2652 | 60.8477 | -7.5653 | 58.7592 | 48.9876 | 3591.1531 | -121.2408 | 0 | 0 | 0 | 1 | 0 |  | 0 | 0 | 0 | 1 | 0 |  | 0 | 0 | 1 | 0 |  | 0 | 0 | 1 | 0 |  | 0 | 0 | 1 | 0 |  | 0 | 0 | 1 | 0 |  | 0 | 0 | 1 | 0 |  | 0 | 0 | 1 | 0 |  | 0 | 0 | 1 | 0 |  | 0 | 0 | 1 | 0 |  | 0 | 0 | 1 | 0 |  | 0 | 0 | 1 | 0 |  | 0 | 0 | 1 | 0 |  | 0 | 0 | 1 | 0 |  | 0 | 0 | 1 | 0 |  | 0 | 0 |  | 0 |  |  | 0
|  | 2008-08-15 | 6:30 | 2 |  | 15.2708 | 8 | 2008 | 8 | 2008 | 2454693.7708 | 3148.6875 | 3460.8763 | 3383.9545 | 3382.6882 | 23.4379 | 9.6691 | 13.9515 | 0.086206 | 213.5971 | 21.5971 | 324.8441 | -112.8083 | 212.0357 | 64.6085 | -5.4094 | 61.7234 | 50.4587 | 3282.1284 | -118.2766 | 0 | 0 | 0 | 1 | 0 |  | 0 | 0 | 0 | 1 | 0 |  | 0 | 0 | 1 | 0 |  | 0 | 0 | 1 | 0 |  | 0 | 0 | 1 | 0 |  | 0 | 0 | 1 | 0 |  | 0 | 0 | 1 | 0 |  | 0 | 0 | 1 | 0 |  | 0 | 0 | 1 | 0 |  | 0 | 0 | 1 | 0 |  | 0 | 0 | 1 | 0 |  | 0 | 0 | 1 | 0 |  | 0 | 0 | 1 | 0 |  | 0 | 0 | 1 | 0 |  | 0 | 0 | 1 | 0 |  | 0 | 0 |  | 0 |  |  | 0
|  | 2008-08-15 | 6:45 | 2 |  | 15.2812 | 8 | 2008 | 8 | 2008 | 2454693.7812 | 3148.6979 | 3460.8865 | 3383.9648 | 3382.6982 | 23.4379 | 9.6698 | 13.9482 | 0.086207 | 213.5978 | 21.5978 | 324.8544 | -109.0481 | 215.8063 | 68.3693 | -3.1931 | 64.6317 | 51.7709 | 2985.242 | -115.3683 | 0 | 0 | 0 | 1 | 0 |  | 0 | 0 | 0 | 1 | 0 |  | 0 | 0 | 1 | 0 |  | 0 | 0 | 1 | 0 |  | 0 | 0 | 1 | 0 |  | 0 | 0 | 1 | 0 |  | 0 | 0 | 1 | 0 |  | 0 | 0 | 1 | 0 |  | 0 | 0 | 1 | 0 |  | 0 | 0 | 1 | 0 |  | 0 | 0 | 1 | 0 |  | 0 | 0 | 1 | 0 |  | 0 | 0 | 1 | 0 |  | 0 | 0 | 1 | 0 |  | 0 | 0 | 1 | 0 |  | 0 | 0 |  | 0 |  |  | 0
|  | 2008-08-15 | 7:00 | 2 |  | 15.2917 | 8 | 2008 | 8 | 2008 | 2454693.7917 | 3148.7083 | 3460.8968 | 3383.9751 | 3382.7082 | 23.4379 | 9.6704 | 13.9449 | 0.086207 | 213.5984 | 21.5984 | 324.8647 | -105.2878 | 219.5769 | 72.1302 | -0.92313 | 67.4919 | 52.9313 | 2704.9074 | -112.5081 | 0 | 0 | 0 | 1 | 0 |  | 0 | 0 | 0 | 1 | 0 |  | 0 | 0 | 1 | 0 |  | 0 | 0 | 1 | 0 |  | 0 | 0 | 1 | 0 |  | 0 | 0 | 1 | 0 |  | 0 | 0 | 1 | 0 |  | 0 | 0 | 1 | 0 |  | 0 | 0 | 1 | 0 |  | 0 | 0 | 1 | 0 |  | 0 | 0 | 1 | 0 |  | 0 | 0 | 1 | 0 |  | 0 | 0 | 1 | 0 |  | 0 | 0 | 1 | 0 |  | 0 | 0 | 1 | 0 |  | 0 | 0 |  | 0 |  |  | 0
|  | 2008-08-15 | 7:15 | 2 |  | 15.3021 | 8 | 2008 | 8 | 2008 | 2454693.8021 | 3148.7188 | 3460.9071 | 3383.9853 | 3382.7182 | 23.4379 | 9.6711 | 13.9417 | 0.086207 | 213.5991 | 21.5991 | 324.875 | -101.5275 | 223.3474 | 75.891 | 1.3941 | 70.3123 | 53.9464 | 2444.7484 | -109.6877 | 0.25 | 165.6612 | 0 | 0.98083 | 0 |  | 0 | 0 | 0 | 0.98083 | 0 |  | 0 | 0 | 0.96485 | 0 |  | 0 | 0 | 0.98083 | 0 |  | 0 | 0 | 0.98083 | 0 |  | 0 | 14.3005 | 0.96485 | 2.8601 |  | 14.3005 | 34.3763 | 0.98709 | 6.8753 |  | 34.3763 | 0 | 0.97225 | 0 |  | 0 | 13.338 | 0.97959 | 2.6676 |  | 13.338 | 13.338 | 0.97959 | 2.6676 |  | 13.338 | 13.338 | 0.97959 | 2.6676 |  | 13.338 | 13.338 | 0.97959 | 2.6676 |  | 13.338 | 0 | 1 | 0 |  | 0 | 0 | 1 | 0 |  | 0 | 0 | 1 | 0 |  | 0 | 0 |  | 0 |  |  | 0
|  | 2008-08-15 | 7:30 | 2 |  | 15.3125 | 8 | 2008 | 8 | 2008 | 2454693.8125 | 3148.7292 | 3460.9173 | 3383.9956 | 3382.7282 | 23.4379 | 9.6717 | 13.9384 | 0.086208 | 213.5998 | 21.5998 | 324.8853 | -97.7672 | 227.118 | 79.6518 | 3.7523 | 73.1012 | 54.8217 | 2207.2893 | -106.8988 | 0.25 | 183.483 | 0 | 0.94833 | 0 |  | 0 | 0 | 0 | 0.94833 | 0 |  | 0 | 0 | 0.90527 | 0 |  | 0 | 0 | 0.94833 | 0 |  | 0 | 0 | 0.94833 | 0 |  | 0 | 17.4174 | 0.90527 | 3.4835 |  | 17.4174 | 41.8688 | 0.9652 | 8.3738 |  | 41.8688 | 0 | 0.92521 | 0 |  | 0 | 16.2451 | 0.94499 | 3.249 |  | 16.2451 | 16.2451 | 0.94499 | 3.249 |  | 16.2451 | 16.2451 | 0.94499 | 3.249 |  | 16.2451 | 16.2451 | 0.94499 | 3.249 |  | 16.2451 | 0 | 1 | 0 |  | 0 | 0 | 1 | 0 |  | 0 | 0 | 1 | 0 |  | 0 | 0 |  | 0 |  |  | 0
|  | 2008-08-15 | 7:45 | 2 |  | 15.3229 | 8 | 2008 | 8 | 2008 | 2454693.8229 | 3148.7396 | 3460.9276 | 3384.0059 | 3382.7382 | 23.4379 | 9.6724 | 13.9351 | 0.086208 | 213.6005 | 21.6005 | 324.8955 | -94.007 | 230.8886 | 83.4127 | 6.1456 | 75.8677 | 55.5617 | 1993.7916 | -104.1323 | 0.25 | 203.1306 | 0 | 0.91517 | 0 |  | 0 | 0 | 0 | 0.91517 | 0 |  | 0 | 0 | 0.84447 | 0 |  | 0 | 0 | 0.91517 | 0 |  | 0 | 0 | 0.91517 | 0 |  | 0 | 20.9271 | 0.84447 | 4.1854 |  | 20.9271 | 50.3056 | 0.94287 | 10.0611 |  | 50.3056 | 0 | 0.87721 | 0 |  | 0 | 19.5186 | 0.90969 | 3.9037 |  | 19.5186 | 19.5186 | 0.90969 | 3.9037 |  | 19.5186 | 19.5186 | 0.90969 | 3.9037 |  | 19.5186 | 19.5186 | 0.90969 | 3.9037 |  | 19.5186 | 0 | 1 | 0 |  | 0 | 0 | 1 | 0 |  | 0 | 0 | 1 | 0 |  | 0 | 0 |  | 0 |  |  | 0
|  | 2008-08-15 | 8:00 | 2 |  | 15.3333 | 8 | 2008 | 8 | 2008 | 2454693.8333 | 3148.75 | 3460.9379 | 3384.0161 | 3382.7482 | 23.4379 | 9.673 | 13.9319 | 0.086208 | 213.6012 | 21.6012 | 324.9058 | -90.2467 | 234.6592 | 87.1735 | 8.5681 | 78.6209 | 56.1695 | 1804.2839 | -101.3791 | 0.25 | 224.4658 | 0 | 0.88129 | 0 |  | 0 | 0 | 0 | 0.88129 | 0 |  | 0 | 0 | 0.78237 | 0 |  | 0 | 0 | 0.88129 | 0 |  | 0 | 0 | 0.88129 | 0 |  | 0 | 24.8209 | 0.78237 | 4.9642 |  | 24.8209 | 59.6657 | 0.92005 | 11.9331 |  | 59.6657 | 0 | 0.82819 | 0 |  | 0 | 23.1503 | 0.87363 | 4.6301 |  | 23.1503 | 23.1503 | 0.87363 | 4.6301 |  | 23.1503 | 23.1503 | 0.87363 | 4.6301 |  | 23.1503 | 23.1503 | 0.87363 | 4.6301 |  | 23.1503 | 0 | 1 | 0 |  | 0 | 0 | 1 | 0 |  | 0 | 0 | 1 | 0 |  | 0 | 0 |  | 0 |  |  | 0
|  | 2008-08-15 | 8:15 | 2 |  | 15.3438 | 8 | 2008 | 8 | 2008 | 2454693.8438 | 3148.7604 | 3460.9481 | 3384.0264 | 3382.7582 | 23.4379 | 9.6737 | 13.9286 | 0.086208 | 213.6019 | 21.6019 | 324.9161 | -86.4864 | 238.4297 | 90.9343 | 11.0143 | 81.3705 | 56.6471 | 1637.7682 | -98.6295 | 0.25 | 247.2877 | 0 | 0.84665 | 0 |  | 0 | 0 | 0 | 0.84665 | 0 |  | 0 | 0 | 0.71886 | 0 |  | 0 | 0 | 0.84665 | 0 |  | 0 | 0 | 0.84665 | 0 |  | 0 | 29.0708 | 0.71886 | 5.8142 |  | 29.0708 | 69.8818 | 0.89672 | 13.9764 |  | 69.8818 | 0 | 0.77804 | 0 |  | 0 | 27.1141 | 0.83675 | 5.4228 |  | 27.1141 | 27.1141 | 0.83675 | 5.4228 |  | 27.1141 | 27.1141 | 0.83675 | 5.4228 |  | 27.1141 | 27.1141 | 0.83675 | 5.4228 |  | 27.1141 | 0 | 1 | 0 |  | 0 | 0 | 1 | 0 |  | 0 | 0 | 1 | 0 |  | 0 | 0 |  | 0 |  |  | 0
|  | 2008-08-15 | 8:30 | 2 |  | 15.3542 | 8 | 2008 | 8 | 2008 | 2454693.8542 | 3148.7708 | 3460.9584 | 3384.0367 | 3382.7682 | 23.4379 | 9.6743 | 13.9253 | 0.086209 | 213.6026 | 21.6026 | 324.9264 | -82.7261 | 242.2003 | 94.6951 | 13.4783 | 84.1265 | 56.995 | 1492.5267 | -95.8735 | 0.25 | 271.3519 | 0 | 0.81116 | 0 |  | 0 | 0 | 0 | 0.81116 | 0 |  | 0 | 0 | 0.6538 | 0 |  | 0 | 0 | 0.81116 | 0 |  | 0 | 0 | 0.81116 | 0 |  | 0 | 33.6301 | 0.6538 | 6.726 |  | 33.6301 | 80.8417 | 0.87282 | 16.1683 |  | 80.8417 | 0 | 0.72668 | 0 |  | 0 | 31.3666 | 0.79898 | 6.2733 |  | 31.3666 | 31.3666 | 0.79898 | 6.2733 |  | 31.3666 | 31.3666 | 0.79898 | 6.2733 |  | 31.3666 | 31.3666 | 0.79898 | 6.2733 |  | 31.3666 | 0 | 1 | 0 |  | 0 | 0 | 1 | 0 |  | 0 | 0 | 1 | 0 |  | 0 | 0 |  | 0 |  |  | 0
|  | 2008-08-15 | 8:45 | 2 |  | 15.3646 | 8 | 2008 | 8 | 2008 | 2454693.8646 | 3148.7812 | 3460.9687 | 3384.0469 | 3382.7783 | 23.4379 | 9.675 | 13.9221 | 0.086209 | 213.6032 | 21.6032 | 324.9367 | -78.9658 | 245.9709 | 98.456 | 15.9546 | 86.8996 | 57.2119 | 1366.4427 | -93.1004 | 0.25 | 296.39 | 0 | 0.77475 | 0 |  | 0 | 0 | 0 | 0.77475 | 0 |  | 0 | 0 | 0.58705 | 0 |  | 0 | 0 | 0.77475 | 0 |  | 0 | 0 | 0.77475 | 0 |  | 0 | 38.4361 | 0.58705 | 7.6872 |  | 38.4361 | 92.3945 | 0.8483 | 18.4789 |  | 92.3945 | 0 | 0.67399 | 0 |  | 0 | 35.8491 | 0.76022 | 7.1698 |  | 35.8491 | 35.8491 | 0.76022 | 7.1698 |  | 35.8491 | 35.8491 | 0.76022 | 7.1698 |  | 35.8491 | 35.8491 | 0.76022 | 7.1698 |  | 35.8491 | 0 | 1 | 0 |  | 0 | 0 | 1 | 0 |  | 0 | 0 | 1 | 0 |  | 0 | 15.8973 |  | 15.8973 |  |  | 15.8973
|  | 2008-08-15 | 9:00 | 2 |  | 15.375 | 8 | 2008 | 8 | 2008 | 2454693.875 | 3148.7917 | 3460.9789 | 3384.0572 | 3382.7883 | 23.4379 | 9.6756 | 13.9188 | 0.086209 | 213.6039 | 21.6039 | 324.947 | -75.2056 | 249.7415 | 102.2168 | 18.4375 | 89.701 | 57.295 | 1257.2694 | -90.299 | 0.25 | 322.1267 | 0 | 0.73733 | 0 |  | 0 | 0 | 0 | 0.73733 | 0 |  | 0 | 0 | 0.51845 | 0 |  | 0 | 0 | 0.73733 | 0 |  | 0 | 0 | 0.73733 | 0 |  | 0 | 43.413 | 0.51845 | 8.6826 |  | 43.413 | 104.3582 | 0.8231 | 20.8716 |  | 104.3582 | 0 | 0.61983 | 0 |  | 0 | 40.491 | 0.72039 | 8.0982 |  | 40.491 | 40.491 | 0.72039 | 8.0982 |  | 40.491 | 40.491 | 0.72039 | 8.0982 |  | 40.491 | 40.491 | 0.72039 | 8.0982 |  | 40.491 | 0 | 1 | 0 |  | 0 | 0 | 1 | 0 |  | 0 | 0 | 1 | 0 |  | 0 | 44.4056 |  | 44.4056 |  |  | 44.4056
|  | 2008-08-15 | 9:15 | 2 |  | 15.3854 | 8 | 2008 | 8 | 2008 | 2454693.8854 | 3148.8021 | 3460.9892 | 3384.0675 | 3382.7983 | 23.4379 | 9.6763 | 13.9156 | 0.08621 | 213.6046 | 21.6046 | 324.9573 | -71.4453 | 253.512 | 105.9776 | 20.921 | 92.5427 | 57.2394 | 1162.8195 | -87.4573 | 0.25 | 348.2914 | 0 | 0.69881 | 0 |  | 0 | 0 | 0 | 0.69881 | 0 |  | 0 | 0 | 0.44781 | 0 |  | 0 | 0 | 0.69881 | 0 |  | 0 | 0 | 0.69881 | 0 |  | 0 | 48.4756 | 0.44781 | 9.6951 |  | 48.4756 | 116.5278 | 0.79716 | 23.3056 |  | 116.5278 | 0 | 0.56406 | 0 |  | 0 | 45.2128 | 0.67938 | 9.0426 |  | 45.2128 | 45.2128 | 0.67938 | 9.0426 |  | 45.2128 | 45.2128 | 0.67938 | 9.0426 |  | 45.2128 | 45.2128 | 0.67938 | 9.0426 |  | 45.2128 | 0 | 1 | 0 |  | 0 | 0 | 1 | 0 |  | 0 | 0 | 1 | 0 |  | 0 | 79.6791 |  | 79.6791 |  |  | 79.6791
|  | 2008-08-15 | 9:30 | 2 |  | 15.3958 | 8 | 2008 | 8 | 2008 | 2454693.8958 | 3148.8125 | 3460.9995 | 3384.0777 | 3382.8083 | 23.4379 | 9.6769 | 13.9123 | 0.08621 | 213.6053 | 21.6053 | 324.9676 | -67.685 | 257.2826 | 109.7385 | 23.3989 | 95.4375 | 57.038 | 1081.0781 | -84.5625 | 0.25 | 374.626 | 0 | 0.65907 | 0 |  | 0 | 0 | 0 | 0.65907 | 0 |  | 0 | 0 | 0.37497 | 0 |  | 0 | 0 | 0.65907 | 0 |  | 0 | 0 | 0.65907 | 0 |  | 0 | 53.5322 | 0.37497 | 10.7064 |  | 53.5322 | 128.6831 | 0.7704 | 25.7366 |  | 128.6831 | 0 | 0.50655 | 0 |  | 0 | 49.929 | 0.63708 | 9.9858 |  | 49.929 | 49.929 | 0.63708 | 9.9858 |  | 49.929 | 49.929 | 0.63708 | 9.9858 |  | 49.929 | 49.929 | 0.63708 | 9.9858 |  | 49.929 | 0 | 1 | 0 |  | 0 | 0 | 1 | 0 |  | 0 | 0 | 1 | 0 |  | 0 | 122.1781 |  | 122.1781 |  |  | 122.1781
|  | 2008-08-15 | 9:45 | 2 |  | 15.4062 | 8 | 2008 | 8 | 2008 | 2454693.9062 | 3148.8229 | 3461.0097 | 3384.088 | 3382.8183 | 23.4379 | 9.6776 | 13.909 | 0.08621 | 213.606 | 21.606 | 324.9779 | -63.9247 | 261.0532 | 113.4993 | 25.8647 | 98.3992 | 56.6812 | 1010.2559 | -81.6008 | 0.25 | 400.8885 | 0 | 0.61803 | 0 |  | 0 | 0 | 0 | 0.61803 | 0 |  | 0 | 0 | 0.29971 | 0 |  | 0 | 0 | 0.61803 | 0 |  | 0 | 0 | 0.61803 | 0 |  | 0 | 58.4879 | 0.29971 | 11.6976 |  | 58.4879 | 140.596 | 0.74275 | 28.1192 |  | 140.596 | 0 | 0.44714 | 0 |  | 0 | 54.5513 | 0.59338 | 10.9103 |  | 54.5513 | 54.5513 | 0.59338 | 10.9103 |  | 54.5513 | 54.5513 | 0.59338 | 10.9103 |  | 54.5513 | 54.5513 | 0.59338 | 10.9103 |  | 54.5513 | 0 | 1 | 0 |  | 0 | 0 | 1 | 0 |  | 0 | 0 | 1 | 0 |  | 0 | 172.2365 |  | 172.2365 |  |  | 172.2365
|  | 2008-08-15 | 10:00 | 2 |  | 15.4167 | 8 | 2008 | 8 | 2008 | 2454693.9167 | 3148.8333 | 3461.02 | 3384.0983 | 3382.8283 | 23.4379 | 9.6782 | 13.9058 | 0.08621 | 213.6067 | 21.6067 | 324.9882 | -60.1644 | 264.8238 | 117.2601 | 28.3115 | 101.4427 | 56.1569 | 948.8015 | -78.5573 | 0.25 | 426.8543 | 0 | 0.57557 | 0 |  | 0 | 0 | 0 | 0.57557 | 0 |  | 0 | 0 | 0.22187 | 0 |  | 0 | 0 | 0.57557 | 0 |  | 0 | 0 | 0.57557 | 0 |  | 0 | 63.2472 | 0.22187 | 12.6494 |  | 63.2472 | 152.0366 | 0.71416 | 30.4073 |  | 152.0366 | 0 | 0.38569 | 0 |  | 0 | 58.9902 | 0.54818 | 11.798 |  | 58.9902 | 58.9902 | 0.54818 | 11.798 |  | 58.9902 | 58.9902 | 0.54818 | 11.798 |  | 58.9902 | 58.9902 | 0.54818 | 11.798 |  | 58.9902 | 0 | 1 | 0 |  | 0 | 0 | 1 | 0 |  | 0 | 0 | 1 | 0 |  | 0 | 230.0465 |  | 230.0465 |  |  | 230.0465
|  | 2008-08-15 | 10:15 | 2 |  | 15.4271 | 8 | 2008 | 8 | 2008 | 2454693.9271 | 3148.8438 | 3461.0303 | 3384.1085 | 3382.8383 | 23.4379 | 9.6789 | 13.9025 | 0.086211 | 213.6073 | 21.6073 | 324.9985 | -56.4042 | 268.5943 | 121.021 | 30.7315 | 104.5842 | 55.4496 | 895.3917 | -75.4158 | 0.25 | 452.316 | 0 | 0.53161 | 0 |  | 0 | 0 | 0 | 0.53161 | 0 |  | 0 | 0 | 0.14128 | 0 |  | 0 | 0 | 0.53161 | 0 |  | 0 | 0 | 0.53161 | 0 |  | 0 | 67.716 | 0.14128 | 13.5432 |  | 67.716 | 162.7788 | 0.68455 | 32.5558 |  | 162.7788 | 0 | 0.32206 | 0 |  | 0 | 63.1582 | 0.50139 | 12.6316 |  | 63.1582 | 63.1582 | 0.50139 | 12.6316 |  | 63.1582 | 63.1582 | 0.50139 | 12.6316 |  | 63.1582 | 63.1582 | 0.50139 | 12.6316 |  | 63.1582 | 0 | 1 | 0 |  | 0 | 0 | 1 | 0 |  | 0 | 0 | 1 | 0 |  | 0 | 295.6444 |  | 295.6444 |  |  | 295.6444
|  | 2008-08-15 | 10:30 | 2 |  | 15.4375 | 8 | 2008 | 8 | 2008 | 2454693.9375 | 3148.8542 | 3461.0405 | 3384.1188 | 3382.8483 | 23.4379 | 9.6795 | 13.8992 | 0.086211 | 213.608 | 21.608 | 325.0088 | -52.6439 | 272.3649 | 124.7818 | 33.1166 | 107.8412 | 54.5404 | 848.909 | -72.1588 | 0.25 | 477.083 | 0 | 0.48606 | 0 |  | 0 | 0 | 0 | 0.48606 | 0 |  | 0 | 0 | 0.057783 | 0 |  | 0 | 0 | 0.48606 | 0 |  | 0 | 0 | 0.48606 | 0 |  | 0 | 71.8038 | 0.057783 | 14.3608 |  | 71.8038 | 172.6052 | 0.65388 | 34.521 |  | 172.6052 | 0 | 0.25614 | 0 |  | 0 | 66.9708 | 0.45291 | 13.3942 |  | 66.9708 | 66.9708 | 0.45291 | 13.3942 |  | 66.9708 | 66.9708 | 0.45291 | 13.3942 |  | 66.9708 | 66.9708 | 0.45291 | 13.3942 |  | 66.9708 | 0 | 1 | 0 |  | 0 | 0 | 1 | 0 |  | 0 | 0 | 1 | 0 |  | 0 | 368.8951 |  | 368.8951 |  |  | 368.8951
|  | 2008-08-15 | 10:45 | 2 |  | 15.4479 | 8 | 2008 | 8 | 2008 | 2454693.9479 | 3148.8646 | 3461.0508 | 3384.1291 | 3382.8583 | 23.4379 | 9.6802 | 13.896 | 0.086211 | 213.6087 | 21.6087 | 325.0191 | -48.8836 | 276.1355 | 128.5426 | 35.4573 | 111.2327 | 53.4064 | 808.4154 | -68.7673 | 0.25 | 500.9801 | 0 | 0.4389 | 0 |  | 0 | 0 | 0 | 0.4389 | 0 |  | 0 | 0 | 1 | 0 |  | 0 | 0 | 0.4389 | 0 |  | 0 | 0 | 0.4389 | 0 |  | 0 | 75.4258 | 1 | 15.0852 |  | 75.4258 | 181.3119 | 0.62211 | 36.2624 |  | 181.3119 | 0 | 0.18788 | 0 |  | 0 | 70.349 | 0.4027 | 14.0698 |  | 70.349 | 70.349 | 0.4027 | 14.0698 |  | 70.349 | 70.349 | 0.4027 | 14.0698 |  | 70.349 | 70.349 | 0.4027 | 14.0698 |  | 70.349 | 0 | 1 | 0 |  | 0 | 0 | 1 | 0 |  | 0 | 0 | 1 | 0 |  | 0 | 449.4736 |  | 449.4736 |  |  | 449.4736
|  | 2008-08-15 | 11:00 | 2 |  | 15.4583 | 8 | 2008 | 8 | 2008 | 2454693.9583 | 3148.875 | 3461.0611 | 3384.1393 | 3382.8683 | 23.4379 | 9.6808 | 13.8927 | 0.086211 | 213.6094 | 21.6094 | 325.0294 | -45.1233 | 279.906 | 132.3034 | 37.7435 | 114.7789 | 52.0206 | 773.127 | -65.2211 | 0.25 | 523.8467 | 0 | 0.3901 | 0 |  | 0 | 0 | 0 | 0.3901 | 0 |  | 0 | 0 | 1 | 0 |  | 0 | 0 | 0.3901 | 0 |  | 0 | 0 | 0.3901 | 0 |  | 0 | 78.5041 | 1 | 15.7008 |  | 78.5041 | 188.7118 | 0.58925 | 37.7424 |  | 188.7118 | 0 | 0.11725 | 0 |  | 0 | 73.2202 | 0.35075 | 14.644 |  | 73.2202 | 73.2202 | 0.35075 | 14.644 |  | 73.2202 | 73.2202 | 0.35075 | 14.644 |  | 73.2202 | 73.2202 | 0.35075 | 14.644 |  | 73.2202 | 0 | 1 | 0 |  | 0 | 0 | 1 | 0 |  | 0 | 0 | 1 | 0 |  | 0 | 536.8421 |  | 536.8421 |  |  | 536.8421
|  | 2008-08-15 | 11:15 | 2 |  | 15.4688 | 8 | 2008 | 8 | 2008 | 2454693.9688 | 3148.8854 | 3461.0713 | 3384.1496 | 3382.8783 | 23.4379 | 9.6815 | 13.8894 | 0.086212 | 213.6101 | 21.6101 | 325.0397 | -41.3631 | 283.6766 | 136.0643 | 39.9634 | 118.5016 | 50.3517 | 742.3894 | -61.4984 | 0.25 | 545.5358 | 0 | 0.33975 | 0 |  | 0 | 0 | 0 | 0.33975 | 0 |  | 0 | 0 | 1 | 0 |  | 0 | 0 | 0.33975 | 0 |  | 0 | 0 | 0.33975 | 0 |  | 0 | 80.9696 | 1 | 16.1939 |  | 80.9696 | 194.6385 | 0.55534 | 38.9277 |  | 194.6385 | 0 | 0.044373 | 0 |  | 0 | 75.5197 | 0.29715 | 15.1039 |  | 75.5197 | 75.5197 | 0.29715 | 15.1039 |  | 75.5197 | 75.5197 | 0.29715 | 15.1039 |  | 75.5197 | 75.5197 | 0.29715 | 15.1039 |  | 75.5197 | 0 | 1 | 0 |  | 0 | 0 | 1 | 0 |  | 0 | 0 | 1 | 0 |  | 0 | 630.2215 |  | 630.2215 |  |  | 630.2215
|  | 2008-08-15 | 11:30 | 2 |  | 15.4792 | 8 | 2008 | 8 | 2008 | 2454693.9792 | 3148.8958 | 3461.0816 | 3384.1599 | 3382.8883 | 23.4379 | 9.6821 | 13.8861 | 0.086212 | 213.6108 | 21.6108 | 325.05 | -37.6028 | 287.4472 | 139.8251 | 42.1041 | 122.4233 | 48.3639 | 715.6575 | -57.5767 | 0.25 | 565.9132 | 0 | 0.288 | 0 |  | 0 | 0 | 0 | 0.288 | 0 |  | 0 | 0 | 1 | 0 |  | 0 | 0 | 0.288 | 0 |  | 0 | 0 | 0.288 | 0 |  | 0 | 82.7629 | 1 | 16.5526 |  | 82.7629 | 198.9492 | 0.52049 | 39.7898 |  | 198.9492 | 0 | 1 | 0 |  | 0 | 77.1923 | 0.24206 | 15.4385 |  | 77.1923 | 77.1923 | 0.24206 | 15.4385 |  | 77.1923 | 77.1923 | 0.24206 | 15.4385 |  | 77.1923 | 77.1923 | 0.24206 | 15.4385 |  | 77.1923 | 0 | 1 | 0 |  | 0 | 0 | 1 | 0 |  | 0 | 0 | 1 | 0 |  | 0 | 728.5553 |  | 728.5553 |  |  | 728.5553
|  | 2008-08-15 | 11:45 | 2 |  | 15.4896 | 8 | 2008 | 8 | 2008 | 2454693.9896 | 3148.9062 | 3461.0919 | 3384.1701 | 3382.8983 | 23.4379 | 9.6828 | 13.8829 | 0.086212 | 213.6115 | 21.6115 | 325.0603 | -33.8425 | 291.2178 | 143.5859 | 44.1508 | 126.567 | 46.0178 | 692.4773 | -53.433 | 0.25 | 584.8567 | 0 | 0.23514 | 0 |  | 0 | 0 | 0 | 0.23514 | 0 |  | 0 | 0 | 1 | 0 |  | 0 | 0 | 0.23514 | 0 |  | 0 | 0 | 0.23514 | 0 |  | 0 | 83.8354 | 1 | 16.7671 |  | 83.8354 | 201.5274 | 0.48489 | 40.3055 |  | 201.5274 | 0 | 1 | 0 |  | 0 | 78.1926 | 0.18579 | 15.6385 |  | 78.1926 | 78.1926 | 0.18579 | 15.6385 |  | 78.1926 | 78.1926 | 0.18579 | 15.6385 |  | 78.1926 | 78.1926 | 0.18579 | 15.6385 |  | 78.1926 | 0 | 1 | 0 |  | 0 | 0 | 1 | 0 |  | 0 | 0 | 1 | 0 |  | 0 | 830.4674 |  | 830.4674 |  |  | 830.4674
|  | 2008-08-15 | 12:00 | 2 |  | 15.5 | 8 | 2008 | 8 | 2008 | 2454694 | 3148.9167 | 3461.1021 | 3384.1804 | 3382.9083 | 23.4379 | 9.6834 | 13.8796 | 0.086213 | 213.6121 | 21.6121 | 325.0706 | -30.0822 | 294.9883 | 147.3468 | 46.0871 | 130.9547 | 43.2714 | 672.4715 | -49.0453 | 0.25 | 602.256 | 0 | 0.18164 | 0 |  | 0 | 0 | 0 | 0.18164 | 0 |  | 0 | 0 | 1 | 0 |  | 0 | 0 | 0.18164 | 0 |  | 0 | 0 | 0.18164 | 0 |  | 0 | 84.1504 | 1 | 16.8301 |  | 84.1504 | 202.2846 | 0.44886 | 40.4569 |  | 202.2846 | 0 | 1 | 0 |  | 0 | 78.4864 | 0.12885 | 15.6973 |  | 78.4864 | 78.4864 | 0.12885 | 15.6973 |  | 78.4864 | 78.4864 | 0.12885 | 15.6973 |  | 78.4864 | 78.4864 | 0.12885 | 15.6973 |  | 78.4864 | 0 | 1 | 0 |  | 0 | 0 | 1 | 0 |  | 0 | 0 | 1 | 0 |  | 0 | 934.2143 |  | 934.2143 |  |  | 934.2143
|  | 2008-08-15 | 12:15 | 2 |  | 15.5104 | 8 | 2008 | 8 | 2008 | 2454694.0104 | 3148.9271 | 3461.1124 | 3384.1907 | 3382.9183 | 23.4379 | 9.6841 | 13.8763 | 0.086213 | 213.6128 | 21.6128 | 325.0809 | -26.3219 | 298.7589 | 151.1076 | 47.8946 | 135.6067 | 40.083 | 655.3272 | -44.3933 | 0.25 | 618.0119 | 2.6742 | 0.1282 | 0.53484 |  | 0.87767 | 2.6742 | 2.6742 | 0.1282 | 0.53484 |  | 2.6742 | 2.6742 | 1 | 0.53484 |  | 2.6742 | 0.88619 | 0.1282 | 0.17724 |  | 0.88619 | 0.88619 | 0.1282 | 0.17724 |  | 0.88619 | 83.6836 | 1 | 16.7367 |  | 83.6836 | 201.1624 | 0.41287 | 40.2325 |  | 201.1624 | 0 | 1 | 0 |  | 0 | 78.051 | 0.071956 | 15.6102 |  | 78.051 | 78.051 | 0.071956 | 15.6102 |  | 78.051 | 78.051 | 0.071956 | 15.6102 |  | 78.051 | 78.051 | 0.071956 | 15.6102 |  | 78.051 | 1.0562 | 1 | 0.21124 |  | 1.0562 | 0 | 1 | 0 |  | 0 | 0 | 1 | 0 |  | 0 | 1037.6391 |  | 1037.6391 |  |  | 1037.6391
|  | 2008-08-15 | 12:30 | 2 |  | 15.5208 | 8 | 2008 | 8 | 2008 | 2454694.0208 | 3148.9375 | 3461.1227 | 3384.2009 | 3382.9283 | 23.4379 | 9.6847 | 13.8731 | 0.086213 | 213.6135 | 21.6135 | 325.0912 | -22.5617 | 302.5295 | 154.8684 | 49.5535 | 140.5387 | 36.4147 | 640.7858 | -39.4613 | 0.25 | 632.0365 | 24.1192 | 0.075766 | 4.8238 |  | 6.6513 | 24.1192 | 24.1192 | 0.075766 | 4.8238 |  | 24.1192 | 24.1192 | 1 | 4.8238 |  | 24.1192 | 7.9927 | 0.075766 | 1.5985 |  | 7.9927 | 7.9927 | 0.075766 | 1.5985 |  | 7.9927 | 82.4234 | 1 | 16.4847 |  | 82.4234 | 198.1331 | 0.37756 | 39.6266 |  | 198.1331 | 0 | 1 | 0 |  | 0 | 76.8757 | 0.016138 | 15.3751 |  | 76.8757 | 76.8757 | 0.016138 | 15.3751 |  | 76.8757 | 76.8757 | 0.016138 | 15.3751 |  | 76.8757 | 76.8757 | 0.016138 | 15.3751 |  | 76.8757 | 9.9027 | 1 | 1.9805 |  | 9.9027 | 0 | 1 | 0 |  | 0 | 0 | 1 | 0 |  | 0 | 1138.1386 |  | 1138.1386 |  |  | 1138.1386
|  | 2008-08-15 | 12:45 | 2 |  | 15.5312 | 8 | 2008 | 8 | 2008 | 2454694.0312 | 3148.9479 | 3461.1329 | 3384.2112 | 3382.9383 | 23.4379 | 9.6854 | 13.8698 | 0.086213 | 213.6142 | 21.6142 | 325.1015 | -18.8014 | 306.3001 | 158.6293 | 51.0421 | 145.7596 | 32.2384 | 628.6353 | -34.2404 | 0.25 | 644.2527 | 46.0881 | 0.025587 | 9.2176 |  | 10.3969 | 46.0881 | 46.0881 | 0.025587 | 9.2176 |  | 46.0881 | 46.0881 | 1 | 9.2176 |  | 46.0881 | 15.2729 | 0.025587 | 3.0546 |  | 15.2729 | 15.2729 | 0.025587 | 3.0546 |  | 15.2729 | 80.3714 | 1 | 16.0743 |  | 80.3714 | 193.2006 | 0.34376 | 38.6401 |  | 193.2006 | 0 | 1 | 0 |  | 0 | 74.9618 | 1 | 14.9924 |  | 74.9618 | 74.9618 | 1 | 14.9924 |  | 74.9618 | 74.9618 | 1 | 14.9924 |  | 74.9618 | 74.9618 | 1 | 14.9924 |  | 74.9618 | 19.611 | 1 | 3.9222 |  | 19.611 | 0 | 1 | 0 |  | 0 | 0 | 1 | 0 |  | 0 | 1232.665 |  | 1232.665 |  |  | 1232.665
|  | 2008-08-15 | 13:00 | 2 |  | 15.5417 | 8 | 2008 | 8 | 2008 | 2454694.0417 | 3148.9583 | 3461.1432 | 3384.2215 | 3382.9483 | 23.4379 | 9.686 | 13.8665 | 0.086214 | 213.6149 | 21.6149 | 325.1117 | -15.0411 | 310.0706 | 162.3901 | 52.3382 | 151.2678 | 27.543 | 618.7038 | -28.7322 | 0.25 | 654.5943 | 68.2822 | 1 | 13.6564 |  | 81.9386 | 68.2822 | 68.2822 | 1 | 13.6564 |  | 68.2822 | 68.2822 | 1 | 13.6564 |  | 68.2822 | 22.6277 | 1 | 4.5255 |  | 22.6277 | 22.6277 | 1 | 4.5255 |  | 22.6277 | 77.5424 | 1 | 15.5085 |  | 77.5424 | 186.4 | 0.31252 | 37.28 |  | 186.4 | 0 | 1 | 0 |  | 0 | 72.3232 | 1 | 14.4646 |  | 72.3232 | 72.3232 | 1 | 14.4646 |  | 72.3232 | 72.3232 | 1 | 14.4646 |  | 72.3232 | 72.3232 | 1 | 14.4646 |  | 72.3232 | 29.9978 | 1 | 5.9996 |  | 29.9978 | 0 | 1 | 0 |  | 0 | 0 | 1 | 0 |  | 0 | 1317.7877 |  | 1317.7877 |  |  | 1317.7877
|  | 2008-08-15 | 13:15 | 2 |  | 15.5521 | 8 | 2008 | 8 | 2008 | 2454694.0521 | 3148.9688 | 3461.1535 | 3384.2317 | 3382.9584 | 23.4379 | 9.6867 | 13.8633 | 0.086214 | 213.6156 | 21.6156 | 325.122 | -11.2808 | 313.8412 | 166.1509 | 53.4193 | 157.0486 | 22.3425 | 610.8545 | -22.9514 | 0.25 | 663.0056 | 90.3973 | 1 | 18.0795 |  | 108.4768 | 90.3973 | 90.3973 | 1 | 18.0795 |  | 90.3973 | 90.3973 | 1 | 18.0795 |  | 90.3973 | 29.9563 | 1 | 5.9913 |  | 29.9563 | 29.9563 | 1 | 5.9913 |  | 29.9563 | 73.9637 | 1 | 14.7927 |  | 73.9637 | 177.7973 | 0.28503 | 35.5595 |  | 177.7973 | 0 | 1 | 0 |  | 0 | 68.9853 | 1 | 13.7971 |  | 68.9853 | 68.9853 | 1 | 13.7971 |  | 68.9853 | 68.9853 | 1 | 13.7971 |  | 68.9853 | 68.9853 | 1 | 13.7971 |  | 68.9853 | 40.8122 | 1 | 8.1624 |  | 40.8122 | 0 | 1 | 0 |  | 0 | 0 | 1 | 0 |  | 0 | 1389.8471 |  | 1389.8471 |  |  | 1389.8471
|  | 2008-08-15 | 13:30 | 2 |  | 15.5625 | 8 | 2008 | 8 | 2008 | 2454694.0625 | 3148.9792 | 3461.1637 | 3384.242 | 3382.9684 | 23.4379 | 9.6873 | 13.86 | 0.086214 | 213.6162 | 21.6162 | 325.1323 | -7.5206 | 317.6118 | 169.9118 | 54.2645 | 163.0711 | 16.6836 | 604.9814 | -16.9289 | 0.25 | 669.442 | 112.1294 | 1 | 22.4259 |  | 134.5553 | 112.1294 | 112.1294 | 1 | 22.4259 |  | 112.1294 | 112.1294 | 1 | 22.4259 |  | 112.1294 | 37.158 | 1 | 7.4316 |  | 37.158 | 37.158 | 1 | 7.4316 |  | 37.158 | 69.6751 | 1 | 13.935 |  | 69.6751 | 167.4883 | 0.26254 | 33.4977 |  | 167.4883 | 0 | 1 | 0 |  | 0 | 64.9855 | 1 | 12.9971 |  | 64.9855 | 64.9855 | 1 | 12.9971 |  | 64.9855 | 64.9855 | 1 | 12.9971 |  | 64.9855 | 64.9855 | 1 | 12.9971 |  | 64.9855 | 51.7383 | 1 | 10.3477 |  | 51.7383 | 0 | 1 | 0 |  | 0 | 0 | 1 | 0 |  | 0 | 1445.2196 |  | 1445.2196 |  |  | 1445.2196
|  | 2008-08-15 | 13:45 | 2 |  | 15.5729 | 8 | 2008 | 8 | 2008 | 2454694.0729 | 3148.9896 | 3461.174 | 3384.2523 | 3382.9784 | 23.4379 | 9.688 | 13.8567 | 0.086215 | 213.6169 | 21.6169 | 325.1426 | -3.7603 | 321.3824 | 173.6726 | 54.8556 | 169.2873 | 10.6504 | 601.0068 | -10.7127 | 0.25 | 673.8693 | 133.1798 | 1 | 26.636 |  | 159.8157 | 133.1798 | 133.1798 | 1 | 26.636 |  | 133.1798 | 133.1798 | 1 | 26.636 |  | 133.1798 | 44.1337 | 1 | 8.8267 |  | 44.1337 | 44.1337 | 1 | 8.8267 |  | 44.1337 | 64.7284 | 1 | 12.9457 |  | 64.7284 | 155.5971 | 0.24626 | 31.1194 |  | 155.5971 | 0 | 1 | 0 |  | 0 | 60.3717 | 1 | 12.0743 |  | 60.3717 | 60.3717 | 1 | 12.0743 |  | 60.3717 | 60.3717 | 1 | 12.0743 |  | 60.3717 | 60.3717 | 1 | 12.0743 |  | 60.3717 | 62.4098 | 1 | 12.482 |  | 62.4098 | 0 | 1 | 0 |  | 0 | 0 | 1 | 0 |  | 0 | 1480.6878 |  | 1480.6878 |  |  | 1480.6878
|  | 2008-08-15 | 14:00 | 2 |  | 15.5833 | 8 | 2008 | 8 | 2008 | 2454694.0833 | 3149 | 3461.1843 | 3384.2625 | 3382.9884 | 23.4379 | 9.6886 | 13.8534 | 0.086215 | 213.6176 | 21.6176 | 325.1529 | 0 | 325.1529 | 177.4334 | 55.1788 | 175.6333 | 4.3625 | 598.8785 | -4.3667 | 0.25 | 676.2641 | 153.2602 | 1 | 30.652 |  | 183.9122 | 153.2602 | 153.2602 | 1 | 30.652 |  | 153.2602 | 153.2602 | 1 | 30.652 |  | 153.2602 | 50.7881 | 1 | 10.1576 |  | 50.7881 | 50.7881 | 1 | 10.1576 |  | 50.7881 | 59.1859 | 1 | 11.8372 |  | 59.1859 | 142.2738 | 0.23715 | 28.4548 |  | 142.2738 | 0 | 1 | 0 |  | 0 | 55.2022 | 1 | 11.0404 |  | 55.2022 | 55.2022 | 1 | 11.0404 |  | 55.2022 | 55.2022 | 1 | 11.0404 |  | 55.2022 | 55.2022 | 1 | 11.0404 |  | 55.2022 | 72.4367 | 1 | 14.4873 |  | 72.4367 | 0 | 1 | 0 |  | 0 | 0 | 1 | 0 |  | 0 | 1493.8619 |  | 1493.8619 |  |  | 1493.8619
|  | 2008-08-15 | 14:15 | 2 |  | 15.5938 | 8 | 2008 | 8 | 2008 | 2454694.0938 | 3149.0104 | 3461.1945 | 3384.2728 | 3382.9984 | 23.4379 | 9.6893 | 13.8502 | 0.086215 | 213.6183 | 21.6183 | 325.1632 | 3.7603 | 328.9235 | 181.1943 | 55.2261 | 177.9666 | -2.033 | 598.5691 | 2.0334 | 0.25 | 676.6136 | 172.098 | 1 | 34.4196 |  | 206.5176 | 172.098 | 172.098 | 1 | 34.4196 |  | 172.098 | 172.098 | 1 | 34.4196 |  | 172.098 | 57.0307 | 1 | 11.4061 |  | 57.0307 | 57.0307 | 1 | 11.4061 |  | 57.0307 | 53.1199 | 1 | 10.624 |  | 53.1199 | 127.692 | 0.23581 | 25.5384 |  | 127.692 | 0 | 1 | 0 |  | 0 | 49.5445 | 1 | 9.9089 |  | 49.5445 | 49.5445 | 1 | 9.9089 |  | 49.5445 | 49.5445 | 1 | 9.9089 |  | 49.5445 | 49.5445 | 1 | 9.9089 |  | 49.5445 | 81.4426 | 1 | 16.2885 |  | 81.4426 | 0 | 1 | 0 |  | 0 | 0 | 1 | 0 |  | 0 | 1483.5589 |  | 1483.5589 |  |  | 1483.5589
|  | 2008-08-15 | 14:30 | 2 |  | 15.6042 | 8 | 2008 | 8 | 2008 | 2454694.1042 | 3149.0208 | 3461.2048 | 3384.2831 | 3383.0084 | 23.4379 | 9.6899 | 13.8469 | 0.086215 | 213.619 | 21.619 | 325.1735 | 7.5206 | 332.6941 | 184.9551 | 54.9965 | 171.5931 | -8.3767 | 600.0748 | 8.4069 | 0.25 | 674.9159 | 189.4406 | 1 | 37.8881 |  | 227.3287 | 189.4406 | 189.4406 | 1 | 37.8881 |  | 189.4406 | 189.4406 | 1 | 37.8881 |  | 189.4406 | 62.7777 | 1 | 12.5555 |  | 62.7777 | 62.7777 | 1 | 12.5555 |  | 62.7777 | 46.6112 | 1 | 9.3222 |  | 46.6112 | 112.0461 | 0.24231 | 22.4092 |  | 112.0461 | 0 | 1 | 0 |  | 0 | 43.4739 | 1 | 8.6948 |  | 43.4739 | 43.4739 | 1 | 8.6948 |  | 43.4739 | 43.4739 | 1 | 8.6948 |  | 43.4739 | 43.4739 | 1 | 8.6948 |  | 43.4739 | 89.1054 | 1 | 17.8211 |  | 89.1054 | 0 | 1 | 0 |  | 0 | 0 | 1 | 0 |  | 0 | 1450.0275 |  | 1450.0275 |  |  | 1450.0275
|  | 2008-08-15 | 14:45 | 2 |  | 15.6146 | 8 | 2008 | 8 | 2008 | 2454694.1146 | 3149.0312 | 3461.2151 | 3384.2933 | 3383.0184 | 23.4379 | 9.6906 | 13.8436 | 0.086216 | 213.6197 | 21.6197 | 325.1838 | 11.2808 | 336.4646 | 188.7159 | 54.4955 | 165.3245 | -14.5156 | 603.4152 | 14.6755 | 0.25 | 671.1796 | 205.0599 | 1 | 41.012 |  | 246.0718 | 205.0599 | 205.0599 | 1 | 41.012 |  | 205.0599 | 205.0599 | 1 | 41.012 |  | 205.0599 | 67.9537 | 1 | 13.5907 |  | 67.9537 | 67.9537 | 1 | 13.5907 |  | 67.9537 | 39.7479 | 1 | 7.9496 |  | 39.7479 | 95.5478 | 0.25623 | 19.1096 |  | 95.5478 | 0 | 1 | 0 |  | 0 | 37.0725 | 1 | 7.4145 |  | 37.0725 | 37.0725 | 1 | 7.4145 |  | 37.0725 | 37.0725 | 1 | 7.4145 |  | 37.0725 | 37.0725 | 1 | 7.4145 |  | 37.0725 | 95.1897 | 1 | 19.0379 |  | 95.1897 | 0 | 1 | 0 |  | 0 | 0 | 1 | 0 |  | 0 | 1394.9402 |  | 1394.9402 |  |  | 1394.9402
|  | 2008-08-15 | 15:00 | 2 |  | 15.625 | 8 | 2008 | 8 | 2008 | 2454694.125 | 3149.0417 | 3461.2253 | 3384.3036 | 3383.0284 | 23.4379 | 9.6912 | 13.8403 | 0.086216 | 213.6203 | 21.6203 | 325.1941 | 15.0411 | 340.2352 | 192.4768 | 53.735 | 159.2292 | -20.3188 | 608.6343 | 20.7708 | 0.25 | 665.4242 | 218.756 | 1 | 43.7512 |  | 262.5072 | 218.756 | 218.756 | 1 | 43.7512 |  | 218.756 | 218.756 | 1 | 43.7512 |  | 218.756 | 72.4924 | 1 | 14.4985 |  | 72.4924 | 72.4924 | 1 | 14.4985 |  | 72.4924 | 32.6238 | 1 | 6.5248 |  | 32.6238 | 78.4225 | 0.27673 | 15.6845 |  | 78.4225 | 0 | 1 | 0 |  | 0 | 30.4279 | 1 | 6.0856 |  | 30.4279 | 30.4279 | 1 | 6.0856 |  | 30.4279 | 30.4279 | 1 | 6.0856 |  | 30.4279 | 30.4279 | 1 | 6.0856 |  | 30.4279 | 99.565 | 1 | 19.913 |  | 99.565 | 0 | 1 | 0 |  | 0 | 0 | 1 | 0 |  | 0 | 1321.1521 |  | 1321.1521 |  |  | 1321.1521
|  | 2008-08-15 | 15:15 | 2 |  | 15.6354 | 8 | 2008 | 8 | 2008 | 2454694.1354 | 3149.0521 | 3461.2356 | 3384.3139 | 3383.0384 | 23.4379 | 9.6919 | 13.8371 | 0.086216 | 213.621 | 21.621 | 325.2044 | 18.8014 | 344.0058 | 196.2376 | 52.7318 | 153.3611 | -25.6895 | 615.8013 | 26.6389 | 0.25 | 657.6797 | 230.3608 | 1 | 46.0722 |  | 276.4329 | 230.3608 | 230.3608 | 1 | 46.0722 |  | 230.3608 | 230.3608 | 1 | 46.0722 |  | 230.3608 | 76.3381 | 1 | 15.2676 |  | 76.3381 | 76.3381 | 1 | 15.2676 |  | 76.3381 | 25.3367 | 1 | 5.0673 |  | 25.3367 | 60.9055 | 0.30267 | 12.1811 |  | 60.9055 | 0 | 1 | 0 |  | 0 | 23.6313 | 1 | 4.7263 |  | 23.6313 | 23.6313 | 1 | 4.7263 |  | 23.6313 | 23.6313 | 1 | 4.7263 |  | 23.6313 | 23.6313 | 1 | 4.7263 |  | 23.6313 | 102.2057 | 1 | 20.4411 |  | 102.2057 | 0 | 1 | 0 |  | 0 | 0 | 1 | 0 |  | 0 | 1232.2994 |  | 1232.2994 |  |  | 1232.2994
|  | 2008-08-15 | 15:30 | 2 |  | 15.6458 | 8 | 2008 | 8 | 2008 | 2454694.1458 | 3149.0625 | 3461.2459 | 3384.3241 | 3383.0484 | 23.4379 | 9.6925 | 13.8338 | 0.086217 | 213.6217 | 21.6217 | 325.2147 | 22.5617 | 347.7764 | 199.9985 | 51.5061 | 147.7569 | -30.568 | 625.0127 | 32.2431 | 0.25 | 647.9869 | 239.7407 | 0.0092839 | 47.9481 |  | 50.1739 | 239.7407 | 239.7407 | 0.0092839 | 47.9481 |  | 239.7407 | 239.7407 | 1 | 47.9481 |  | 239.7407 | 79.4464 | 0.0092839 | 15.8893 |  | 79.4464 | 79.4464 | 0.0092839 | 15.8893 |  | 79.4464 | 17.987 | 1 | 3.5974 |  | 17.987 | 43.2379 | 0.33278 | 8.6476 |  | 43.2379 | 0 | 1 | 0 |  | 0 | 16.7763 | 1 | 3.3553 |  | 16.7763 | 16.7763 | 1 | 3.3553 |  | 16.7763 | 16.7763 | 1 | 3.3553 |  | 16.7763 | 16.7763 | 1 | 3.3553 |  | 16.7763 | 103.176 | 1 | 20.6352 |  | 103.176 | 0 | 1 | 0 |  | 0 | 0 | 1 | 0 |  | 0 | 1132.3539 |  | 1132.3539 |  |  | 1132.3539
|  | 2008-08-15 | 15:45 | 2 |  | 15.6562 | 8 | 2008 | 8 | 2008 | 2454694.1562 | 3149.0729 | 3461.2561 | 3384.3344 | 3383.0584 | 23.4379 | 9.6932 | 13.8305 | 0.086217 | 213.6224 | 21.6224 | 325.225 | 26.3219 | 351.5469 | 203.7593 | 50.0799 | 142.4369 | -34.9295 | 636.3949 | 37.5631 | 0.25 | 636.3973 | 246.7987 | 0.058378 | 49.3597 |  | 63.7673 | 246.7987 | 246.7987 | 0.058378 | 49.3597 |  | 246.7987 | 246.7987 | 1 | 49.3597 |  | 246.7987 | 81.7853 | 0.058378 | 16.3571 |  | 81.7853 | 81.7853 | 0.058378 | 16.3571 |  | 81.7853 | 10.6756 | 1 | 2.1351 |  | 10.6756 | 25.6624 | 0.36585 | 5.1325 |  | 25.6624 | 0 | 1 | 0 |  | 0 | 9.957 | 1 | 1.9914 |  | 9.957 | 9.957 | 1 | 1.9914 |  | 9.957 | 9.957 | 1 | 1.9914 |  | 9.957 | 9.957 | 1 | 1.9914 |  | 9.957 | 102.6064 | 1 | 20.5213 |  | 102.6064 | 0 | 1 | 0 |  | 0 | 0 | 1 | 0 |  | 0 | 1025.2338 |  | 1025.2338 |  |  | 1025.2338
|  | 2008-08-15 | 16:00 | 2 |  | 15.6667 | 8 | 2008 | 8 | 2008 | 2454694.1667 | 3149.0833 | 3461.2664 | 3384.3447 | 3383.0684 | 23.4379 | 9.6938 | 13.8272 | 0.086217 | 213.6231 | 21.6231 | 325.2353 | 30.0822 | 355.3175 | 207.5201 | 48.4758 | 137.4066 | -38.7773 | 650.1082 | 42.5934 | 0.25 | 622.9732 | 251.4764 | 0.11022 | 50.2953 |  | 78.014 | 251.4764 | 251.4764 | 0.11022 | 50.2953 |  | 251.4764 | 251.4764 | 1 | 50.2953 |  | 251.4764 | 83.3355 | 0.11022 | 16.6671 |  | 83.3355 | 83.3355 | 0.11022 | 16.6671 |  | 83.3355 | 3.5024 | 1 | 0.70047 |  | 3.5024 | 8.4192 | 0.40076 | 1.6838 |  | 8.4192 | 0 | 1 | 0 |  | 0 | 3.2666 | 0.052819 | 0.65333 |  | 3.2666 | 3.2666 | 0.052819 | 0.65333 |  | 3.2666 | 3.2666 | 0.052819 | 0.65333 |  | 3.2666 | 3.2666 | 0.052819 | 0.65333 |  | 3.2666 | 100.6696 | 1 | 20.1339 |  | 100.6696 | 0 | 1 | 0 |  | 0 | 0 | 1 | 0 |  | 0 | 914.5299 |  | 914.5299 |  |  | 914.5299
|  | 2008-08-15 | 16:15 | 2 |  | 15.6771 | 8 | 2008 | 8 | 2008 | 2454694.1771 | 3149.0938 | 3461.2767 | 3384.3549 | 3383.0784 | 23.4379 | 9.6945 | 13.824 | 0.086217 | 213.6238 | 21.6238 | 325.2456 | 33.8425 | 359.0881 | 211.281 | 46.7154 | 132.6604 | -42.1344 | 666.3511 | 47.3396 | 0.25 | 607.7877 | 253.7545 | 0.16347 | 50.7509 |  | 92.2328 | 253.7545 | 253.7545 | 0.16347 | 50.7509 |  | 253.7545 | 253.7545 | 1 | 50.7509 |  | 253.7545 | 84.0904 | 0.16347 | 16.8181 |  | 84.0904 | 84.0904 | 0.16347 | 16.8181 |  | 84.0904 | 0 | 1 | 0 |  | 0 | 0 | 0.43662 | 0 |  | 0 | 0 | 1 | 0 |  | 0 | 0 | 0.1095 | 0 |  | 0 | 0 | 0.1095 | 0 |  | 0 | 0 | 0.1095 | 0 |  | 0 | 0 | 0.1095 | 0 |  | 0 | 97.5589 | 1 | 19.5118 |  | 97.5589 | 0 | 1 | 0 |  | 0 | 0 | 1 | 0 |  | 0 | 803.353 |  | 803.353 |  |  | 803.353
|  | 2008-08-15 | 16:30 | 2 |  | 15.6875 | 8 | 2008 | 8 | 2008 | 2454694.1875 | 3149.1042 | 3461.2869 | 3384.3652 | 3383.0884 | 23.4379 | 9.6951 | 13.8207 | 0.086218 | 213.6245 | 21.6245 | 325.2559 | 37.6028 | 362.8587 | 215.0418 | 44.8195 | 128.1846 | -45.0358 | 685.3664 | 51.8154 | 0.25 | 590.9248 | 253.6532 | 0.21707 | 50.7306 |  | 105.7912 | 253.6532 | 253.6532 | 0.21707 | 50.7306 |  | 253.6532 | 253.6532 | 1 | 50.7306 |  | 253.6532 | 84.0568 | 0.21707 | 16.8114 |  | 84.0568 | 84.0568 | 0.21707 | 16.8114 |  | 84.0568 | 0 | 1 | 0 |  | 0 | 0 | 0.47272 | 0 |  | 0 | 0 | 1 | 0 |  | 0 | 0 | 0.16656 | 0 |  | 0 | 0 | 0.16656 | 0 |  | 0 | 0 | 0.16656 | 0 |  | 0 | 0 | 0.16656 | 0 |  | 0 | 93.4726 | 1 | 18.6945 |  | 93.4726 | 0 | 1 | 0 |  | 0 | 0 | 1 | 0 |  | 0 | 694.2825 |  | 694.2825 |  |  | 694.2825
|  | 2008-08-15 | 16:45 | 2 |  | 15.6979 | 8 | 2008 | 8 | 2008 | 2454694.1979 | 3149.1146 | 3461.2972 | 3384.3755 | 3383.0984 | 23.4379 | 9.6958 | 13.8174 | 0.086218 | 213.6251 | 21.6251 | 325.2662 | 41.3631 | 366.6292 | 218.8026 | 42.8068 | 123.9604 | -47.5225 | 707.4489 | 56.0396 | 0.25 | 572.4795 | 251.2321 | 0.27024 | 50.2464 |  | 118.1398 | 251.2321 | 251.2321 | 0.27024 | 50.2464 |  | 251.2321 | 251.2321 | 1 | 50.2464 |  | 251.2321 | 83.2545 | 0.27024 | 16.6509 |  | 83.2545 | 83.2545 | 0.27024 | 16.6509 |  | 83.2545 | 0 | 1 | 0 |  | 0 | 0 | 0.50853 | 0 |  | 0 | 0 | 1 | 0 |  | 0 | 0 | 0.22316 | 0 |  | 0 | 0 | 0.22316 | 0 |  | 0 | 0 | 0.22316 | 0 |  | 0 | 0 | 0.22316 | 0 |  | 0 | 88.6035 | 1 | 17.7207 |  | 88.6035 | 0 | 1 | 0 |  | 0 | 0 | 1 | 0 |  | 0 | 589.38 |  | 589.38 |  |  | 589.38
|  | 2008-08-15 | 17:00 | 2 |  | 15.7083 | 8 | 2008 | 8 | 2008 | 2454694.2083 | 3149.125 | 3461.3075 | 3384.3857 | 3383.1084 | 23.4379 | 9.6964 | 13.8141 | 0.086218 | 213.6258 | 21.6258 | 325.2765 | 45.1233 | 370.3998 | 222.5635 | 40.6946 | 119.966 | -49.6366 | 732.9547 | 60.034 | 0.25 | 552.5581 | 246.5886 | 0.32245 | 49.3177 |  | 128.8295 | 246.5886 | 246.5886 | 0.32245 | 49.3177 |  | 246.5886 | 246.5886 | 1 | 49.3177 |  | 246.5886 | 81.7157 | 0.32245 | 16.3431 |  | 81.7157 | 81.7157 | 0.32245 | 16.3431 |  | 81.7157 | 0 | 1 | 0 |  | 0 | 0 | 0.54369 | 0 |  | 0 | 0 | 0.019331 | 0 |  | 0 | 0 | 0.27873 | 0 |  | 0 | 0 | 0.27873 | 0 |  | 0 | 0 | 0.27873 | 0 |  | 0 | 0 | 0.27873 | 0 |  | 0 | 83.1334 | 1 | 16.6267 |  | 83.1334 | 0 | 1 | 0 |  | 0 | 0 | 1 | 0 |  | 0 | 490.2389 |  | 490.2389 |  |  | 490.2389
|  | 2008-08-15 | 17:15 | 2 |  | 15.7188 | 8 | 2008 | 8 | 2008 | 2454694.2188 | 3149.1354 | 3461.3177 | 3384.396 | 3383.1185 | 23.4379 | 9.6971 | 13.8108 | 0.086219 | 213.6265 | 21.6265 | 325.2868 | 48.8836 | 374.1704 | 226.3243 | 38.498 | 116.1787 | -51.4185 | 762.3121 | 63.8213 | 0.25 | 531.2785 | 239.8567 | 0.37334 | 47.9713 |  | 137.5191 | 239.8567 | 239.8567 | 0.37334 | 47.9713 |  | 239.8567 | 239.8567 | 1 | 47.9713 |  | 239.8567 | 79.4848 | 0.37334 | 15.897 |  | 79.4848 | 79.4848 | 0.37334 | 15.897 |  | 79.4848 | 0 | 1 | 0 |  | 0 | 0 | 0.57796 | 0 |  | 0 | 0 | 0.09299 | 0 |  | 0 | 0 | 0.33291 | 0 |  | 0 | 0 | 0.33291 | 0 |  | 0 | 0 | 0.33291 | 0 |  | 0 | 0 | 0.33291 | 0 |  | 0 | 77.2298 | 1 | 15.446 |  | 77.2298 | 0 | 1 | 0 |  | 0 | 0 | 1 | 0 |  | 0 | 398.045 |  | 398.045 |  |  | 398.045
|  | 2008-08-15 | 17:30 | 2 |  | 15.7292 | 8 | 2008 | 8 | 2008 | 2454694.2292 | 3149.1458 | 3461.328 | 3384.4063 | 3383.1285 | 23.4379 | 9.6977 | 13.8076 | 0.086219 | 213.6272 | 21.6272 | 325.2971 | 52.6439 | 377.941 | 230.0851 | 36.2306 | 112.5756 | -52.9054 | 796.0364 | 67.4244 | 0.25 | 508.7707 | 231.2041 | 0.42271 | 46.2408 |  | 143.9739 | 231.2041 | 231.2041 | 0.42271 | 46.2408 |  | 231.2041 | 231.2041 | 1 | 46.2408 |  | 231.2041 | 76.6175 | 0.42271 | 15.3235 |  | 76.6175 | 76.6175 | 0.42271 | 15.3235 |  | 76.6175 | 0 | 1 | 0 |  | 0 | 0 | 0.61122 | 0 |  | 0 | 0 | 0.16445 | 0 |  | 0 | 0 | 0.38547 | 0 |  | 0 | 0 | 0.38547 | 0 |  | 0 | 0 | 0.38547 | 0 |  | 0 | 0 | 0.38547 | 0 |  | 0 | 71.0453 | 1 | 14.2091 |  | 71.0453 | 0 | 1 | 0 |  | 0 | 0 | 1 | 0 |  | 0 | 313.6375 |  | 313.6375 |  |  | 313.6375
|  | 2008-08-15 | 17:45 | 2 |  | 15.7396 | 8 | 2008 | 8 | 2008 | 2454694.2396 | 3149.1562 | 3461.3383 | 3384.4165 | 3383.1385 | 23.4379 | 9.6984 | 13.8043 | 0.086219 | 213.6279 | 21.6279 | 325.3074 | 56.4042 | 381.7115 | 233.846 | 33.9045 | 109.1348 | -54.1302 | 834.7464 | 70.8652 | 0.25 | 485.1773 | 220.8298 | 0.47048 | 44.166 |  | 148.0613 | 220.8298 | 220.8298 | 0.47048 | 44.166 |  | 220.8298 | 220.8298 | 0.029207 | 44.166 |  | 220.8298 | 73.1796 | 0.47048 | 14.6359 |  | 73.1796 | 73.1796 | 0.47048 | 14.6359 |  | 73.1796 | 0 | 0.029207 | 0 |  | 0 | 0 | 0.64338 | 0 |  | 0 | 0 | 0.23358 | 0 |  | 0 | 0 | 0.43631 | 0 |  | 0 | 0 | 0.43631 | 0 |  | 0 | 0 | 0.43631 | 0 |  | 0 | 0 | 0.43631 | 0 |  | 0 | 64.7174 | 1 | 12.9435 |  | 64.7174 | 0 | 1 | 0 |  | 0 | 0 | 1 | 0 |  | 0 | 237.562 |  | 237.562 |  |  | 237.562
|  | 2008-08-15 | 18:00 | 2 |  | 15.75 | 8 | 2008 | 8 | 2008 | 2454694.25 | 3149.1667 | 3461.3485 | 3384.4268 | 3383.1485 | 23.4379 | 9.699 | 13.801 | 0.086219 | 213.6286 | 21.6286 | 325.3177 | 60.1644 | 385.4821 | 237.6068 | 31.5305 | 105.8354 | -55.1214 | 879.1843 | 74.1646 | 0.25 | 460.6543 | 208.96 | 0.51661 | 41.792 |  | 149.7427 | 208.96 | 208.96 | 0.51661 | 41.792 |  | 208.96 | 208.96 | 0.11378 | 41.792 |  | 208.96 | 69.2462 | 0.51661 | 13.8492 |  | 69.2462 | 69.2462 | 0.51661 | 13.8492 |  | 69.2462 | 0 | 0.11378 | 0 |  | 0 | 0 | 0.67445 | 0 |  | 0 | 0 | 0.30036 | 0 |  | 0 | 0 | 0.48542 | 0 |  | 0 | 0 | 0.48542 | 0 |  | 0 | 0 | 0.48542 | 0 |  | 0 | 0 | 0.48542 | 0 |  | 0 | 58.3689 | 1 | 11.6738 |  | 58.3689 | 0 | 1 | 0 |  | 0 | 0 | 1 | 0 |  | 0 | 170.1145 |  | 170.1145 |  |  | 170.1145
|  | 2008-08-15 | 18:15 | 2 |  | 15.7604 | 8 | 2008 | 8 | 2008 | 2454694.2604 | 3149.1771 | 3461.3588 | 3384.4371 | 3383.1585 | 23.4379 | 9.6997 | 13.7977 | 0.08622 | 213.6292 | 21.6292 | 325.3279 | 63.9247 | 389.2527 | 241.3677 | 29.1182 | 102.658 | -55.9032 | 930.2392 | 77.342 | 0.25 | 435.3719 | 195.8442 | 0.56115 | 39.1688 |  | 149.0659 | 195.8442 | 195.8442 | 0.56115 | 39.1688 |  | 195.8442 | 195.8442 | 0.19543 | 39.1688 |  | 195.8442 | 64.8998 | 0.56115 | 12.98 |  | 64.8998 | 64.8998 | 0.56115 | 12.98 |  | 64.8998 | 0 | 0.19543 | 0 |  | 0 | 0 | 0.70444 | 0 |  | 0 | 0 | 0.36482 | 0 |  | 0 | 0 | 0.53283 | 0 |  | 0 | 0 | 0.53283 | 0 |  | 0 | 0 | 0.53283 | 0 |  | 0 | 0 | 0.53283 | 0 |  | 0 | 52.1086 | 1 | 10.4217 |  | 52.1086 | 0 | 1 | 0 |  | 0 | 0 | 1 | 0 |  | 0 | 111.3764 |  | 111.3764 |  |  | 111.3764
|  | 2008-08-15 | 18:30 | 2 |  | 15.7708 | 8 | 2008 | 8 | 2008 | 2454694.2708 | 3149.1875 | 3461.3691 | 3384.4473 | 3383.1685 | 23.4379 | 9.7003 | 13.7944 | 0.08622 | 213.6299 | 21.6299 | 325.3382 | 67.685 | 393.0233 | 245.1285 | 26.676 | 99.5846 | -56.496 | 988.9729 | 80.4154 | 0.25 | 409.5158 | 181.7506 | 0.60415 | 36.3501 |  | 146.1549 | 181.7506 | 181.7506 | 0.60415 | 36.3501 |  | 181.7506 | 181.7506 | 0.27428 | 36.3501 |  | 181.7506 | 60.2294 | 0.60415 | 12.0459 |  | 60.2294 | 60.2294 | 0.60415 | 12.0459 |  | 60.2294 | 0 | 0.27428 | 0 |  | 0 | 0 | 0.73341 | 0 |  | 0 | 0 | 0.42706 | 0 |  | 0 | 0 | 0.57861 | 0 |  | 0 | 0 | 0.57861 | 0 |  | 0 | 0 | 0.57861 | 0 |  | 0 | 0 | 0.57861 | 0 |  | 0 | 46.0317 | 1 | 9.2063 |  | 46.0317 | 0 | 1 | 0 |  | 0 | 0 | 1 | 0 |  | 0 | 61.2423 |  | 61.2423 |  |  | 61.2423
|  | 2008-08-15 | 18:45 | 2 |  | 15.7812 | 8 | 2008 | 8 | 2008 | 2454694.2812 | 3149.1979 | 3461.3793 | 3384.4576 | 3383.1785 | 23.4379 | 9.701 | 13.7912 | 0.08622 | 213.6306 | 21.6306 | 325.3485 | 71.4453 | 396.7938 | 248.8893 | 24.212 | 96.5986 | -56.9162 | 1056.6468 | 83.4014 | 0.25 | 383.288 | 166.9603 | 0.64571 | 33.3921 |  | 141.2007 | 166.9603 | 166.9603 | 0.64571 | 33.3921 |  | 166.9603 | 166.9603 | 0.35048 | 33.3921 |  | 166.9603 | 55.3281 | 0.64571 | 11.0656 |  | 55.3281 | 55.3281 | 0.64571 | 11.0656 |  | 55.3281 | 0 | 0.35048 | 0 |  | 0 | 0 | 0.7614 | 0 |  | 0 | 0 | 0.48722 | 0 |  | 0 | 0 | 0.62286 | 0 |  | 0 | 0 | 0.62286 | 0 |  | 0 | 0 | 0.62286 | 0 |  | 0 | 0 | 0.62286 | 0 |  | 0 | 40.2199 | 1 | 8.044 |  | 40.2199 | 0 | 1 | 0 |  | 0 | 0 | 1 | 0 |  | 0 | 19.443 |  | 19.443 |  |  | 19.443
|  | 2008-08-15 | 19:00 | 2 |  | 15.7917 | 8 | 2008 | 8 | 2008 | 2454694.2917 | 3149.2083 | 3461.3896 | 3384.4679 | 3383.1885 | 23.4379 | 9.7016 | 13.7879 | 0.086221 | 213.6313 | 21.6313 | 325.3588 | 75.2056 | 400.5644 | 252.6502 | 21.7333 | 93.6846 | -57.1773 | 1134.7465 | 86.3154 | 0.25 | 356.9079 | 151.7619 | 0.68594 | 30.3524 |  | 134.4512 | 151.7619 | 151.7619 | 0.68594 | 30.3524 |  | 151.7619 | 151.7619 | 0.42421 | 30.3524 |  | 151.7619 | 50.2916 | 0.68594 | 10.0583 |  | 50.2916 | 50.2916 | 0.68594 | 10.0583 |  | 50.2916 | 0 | 0.42421 | 0 |  | 0 | 0 | 0.78849 | 0 |  | 0 | 0 | 0.54543 | 0 |  | 0 | 0 | 0.66567 | 0 |  | 0 | 0 | 0.66567 | 0 |  | 0 | 0 | 0.66567 | 0 |  | 0 | 0 | 0.66567 | 0 |  | 0 | 34.7415 | 1 | 6.9483 |  | 34.7415 | 0 | 1 | 0 |  | 0 | 0 | 1 | 0 |  | 0 | 0 |  | 0 |  |  | 0
|  | 2008-08-15 | 19:15 | 2 |  | 15.8021 | 8 | 2008 | 8 | 2008 | 2454694.3021 | 3149.2188 | 3461.3999 | 3384.4781 | 3383.1985 | 23.4379 | 9.7023 | 13.7846 | 0.086221 | 213.632 | 21.632 | 325.3691 | 78.9658 | 404.335 | 256.411 | 19.2464 | 90.8285 | -57.2898 | 1224.9979 | 89.1715 | 0.25 | 330.6128 | 136.4445 | 0.72492 | 27.2889 |  | 126.1996 | 136.4445 | 136.4445 | 0.72492 | 27.2889 |  | 136.4445 | 136.4445 | 0.49568 | 27.2889 |  | 136.4445 | 45.2156 | 0.72492 | 9.0431 |  | 45.2156 | 45.2156 | 0.72492 | 9.0431 |  | 45.2156 | 0 | 0.49568 | 0 |  | 0 | 0 | 0.81474 | 0 |  | 0 | 0 | 0.60185 | 0 |  | 0 | 0 | 0.70717 | 0 |  | 0 | 0 | 0.70717 | 0 |  | 0 | 0 | 0.70717 | 0 |  | 0 | 0 | 0.70717 | 0 |  | 0 | 29.6516 | 1 | 5.9303 |  | 29.6516 | 0 | 1 | 0 |  | 0 | 0 | 1 | 0 |  | 0 | 0 |  | 0 |  |  | 0
|  | 2008-08-15 | 19:30 | 2 |  | 15.8125 | 8 | 2008 | 8 | 2008 | 2454694.3125 | 3149.2292 | 3461.4101 | 3384.4884 | 3383.2085 | 23.4379 | 9.7029 | 13.7813 | 0.086221 | 213.6327 | 21.6327 | 325.3794 | 82.7261 | 408.1055 | 260.1719 | 16.7578 | 88.0171 | -57.2615 | 1329.3645 | 91.9829 | 0.25 | 304.6568 | 121.2901 | 0.76276 | 24.258 |  | 116.773 | 121.2901 | 121.2901 | 0.76276 | 24.258 |  | 121.2901 | 121.2901 | 0.56506 | 24.258 |  | 121.2901 | 40.1937 | 0.76276 | 8.0387 |  | 40.1937 | 40.1937 | 0.76276 | 8.0387 |  | 40.1937 | 0 | 0.56506 | 0 |  | 0 | 0 | 0.84022 | 0 |  | 0 | 1.2676 | 0.65662 | 0.25352 |  | 1.2676 | 0 | 0.74745 | 0 |  | 0 | 0 | 0.74745 | 0 |  | 0 | 0 | 0.74745 | 0 |  | 0 | 0 | 0.74745 | 0 |  | 0 | 24.9919 | 1 | 4.9984 |  | 24.9919 | 0 | 1 | 0 |  | 0 | 0 | 1 | 0 |  | 0 | 0 |  | 0 |  |  | 0
|  | 2008-08-15 | 19:45 | 2 |  | 15.8229 | 8 | 2008 | 8 | 2008 | 2454694.3229 | 3149.2396 | 3461.4204 | 3384.4987 | 3383.2185 | 23.4379 | 9.7036 | 13.778 | 0.086221 | 213.6334 | 21.6334 | 325.3897 | 86.4864 | 411.8761 | 263.9327 | 14.2734 | 85.2381 | -57.098 | 1450.0098 | 94.7619 | 0.25 | 279.3085 | 106.5649 | 0.79956 | 21.313 |  | 106.5183 | 106.5649 | 106.5649 | 0.79956 | 21.313 |  | 106.5649 | 106.5649 | 0.63253 | 21.313 |  | 106.5649 | 35.314 | 0.79956 | 7.0628 |  | 35.314 | 35.314 | 0.79956 | 7.0628 |  | 35.314 | 0 | 0.63253 | 0 |  | 0 | 0 | 0.86501 | 0 |  | 0 | 2.6718 | 0.70989 | 0.53436 |  | 2.6718 | 0 | 0.78663 | 0 |  | 0 | 0 | 0.78663 | 0 |  | 0 | 0 | 0.78663 | 0 |  | 0 | 0 | 0.78663 | 0 |  | 0 | 20.7901 | 1 | 4.158 |  | 20.7901 | 0 | 1 | 0 |  | 0 | 0 | 1 | 0 |  | 0 | 0 |  | 0 |  |  | 0
|  | 2008-08-15 | 20:00 | 2 |  | 15.8333 | 8 | 2008 | 8 | 2008 | 2454694.3333 | 3149.25 | 3461.4307 | 3384.5089 | 3383.2285 | 23.4379 | 9.7042 | 13.7748 | 0.086222 | 213.634 | 21.634 | 325.4 | 90.2467 | 415.6467 | 267.6935 | 11.7989 | 82.48 | -56.803 | 1589.2062 | 97.52 | 0.25 | 254.8442 | 92.5101 | 0.83542 | 18.502 |  | 95.7868 | 92.5101 | 92.5101 | 0.83542 | 18.502 |  | 92.5101 | 92.5101 | 0.69827 | 18.502 |  | 92.5101 | 30.6564 | 0.83542 | 6.1313 |  | 30.6564 | 30.6564 | 0.83542 | 6.1313 |  | 30.6564 | 0 | 0.69827 | 0 |  | 0 | 0 | 0.88916 | 0 |  | 0 | 3.6694 | 0.76179 | 0.73387 |  | 3.6694 | 0 | 0.8248 | 0 |  | 0 | 0 | 0.8248 | 0 |  | 0 | 0 | 0.8248 | 0 |  | 0 | 0 | 0.8248 | 0 |  | 0 | 17.0606 | 1 | 3.4121 |  | 17.0606 | 0 | 1 | 0 |  | 0 | 0 | 1 | 0 |  | 0 | 0 |  | 0 |  |  | 0
|  | 2008-08-15 | 20:15 | 2 |  | 15.8438 | 8 | 2008 | 8 | 2008 | 2454694.3438 | 3149.2604 | 3461.4409 | 3384.5192 | 3383.2385 | 23.4379 | 9.7049 | 13.7715 | 0.086222 | 213.6347 | 21.6347 | 325.4103 | 94.007 | 419.4173 | 271.4544 | 9.34 | 79.7321 | -56.3782 | 1749.1707 | 100.2679 | 0.25 | 231.5383 | 79.3309 | 0.87042 | 15.8662 |  | 84.917 | 79.3309 | 79.3309 | 0.87042 | 15.8662 |  | 79.3309 | 79.3309 | 0.76243 | 15.8662 |  | 79.3309 | 26.289 | 0.87042 | 5.2578 |  | 26.289 | 26.289 | 0.87042 | 5.2578 |  | 26.289 | 0 | 0.76243 | 0 |  | 0 | 0 | 0.91273 | 0 |  | 0 | 4.3186 | 0.81244 | 0.86373 |  | 4.3186 | 0 | 0.86206 | 0 |  | 0 | 0 | 0.86206 | 0 |  | 0 | 0 | 0.86206 | 0 |  | 0 | 0 | 0.86206 | 0 |  | 0 | 13.8036 | 1 | 2.7607 |  | 13.8036 | 0 | 1 | 0 |  | 0 | 0 | 1 | 0 |  | 0 | 0 |  | 0 |  |  | 0
|  | 2008-08-15 | 20:30 | 2 |  | 15.8542 | 8 | 2008 | 8 | 2008 | 2454694.3542 | 3149.2708 | 3461.4512 | 3384.5295 | 3383.2485 | 23.4379 | 9.7055 | 13.7682 | 0.086222 | 213.6354 | 21.6354 | 325.4206 | 97.7672 | 423.1878 | 275.2152 | 6.9023 | 76.984 | -55.8237 | 1931.8174 | 103.016 | 0.25 | 209.6471 | 67.1868 | 0.90462 | 13.4374 |  | 74.2162 | 67.1868 | 67.1868 | 0.90462 | 13.4374 |  | 67.1868 | 67.1868 | 0.82514 | 13.4374 |  | 67.1868 | 22.2647 | 0.90462 | 4.4529 |  | 22.2647 | 22.2647 | 0.90462 | 4.4529 |  | 22.2647 | 0 | 0.82514 | 0 |  | 0 | 0 | 0.93577 | 0 |  | 0 | 4.6799 | 0.86196 | 0.93598 |  | 4.6799 | 0 | 0.89847 | 0 |  | 0 | 0 | 0.89847 | 0 |  | 0 | 0 | 0.89847 | 0 |  | 0 | 0 | 0.89847 | 0 |  | 0 | 11.0063 | 1 | 2.2013 |  | 11.0063 | 0 | 1 | 0 |  | 0 | 0 | 1 | 0 |  | 0 | 0 |  | 0 |  |  | 0
|  | 2008-08-15 | 20:45 | 2 |  | 15.8646 | 8 | 2008 | 8 | 2008 | 2454694.3646 | 3149.2812 | 3461.4615 | 3384.5397 | 3383.2586 | 23.4379 | 9.7062 | 13.7649 | 0.086223 | 213.6361 | 21.6361 | 325.4309 | 101.5275 | 426.9584 | 278.9761 | 4.4915 | 74.2259 | -55.1381 | 2138.4446 | 105.7741 | 0.25 | 189.39 | 56.1832 | 0.93811 | 11.2366 |  | 63.9426 | 56.1832 | 56.1832 | 0.93811 | 11.2366 |  | 56.1832 | 56.1832 | 0.88653 | 11.2366 |  | 56.1832 | 18.6182 | 0.93811 | 3.7236 |  | 18.6182 | 18.6182 | 0.93811 | 3.7236 |  | 18.6182 | 0 | 0.88653 | 0 |  | 0 | 0 | 0.95832 | 0 |  | 0 | 4.8125 | 0.91042 | 0.9625 |  | 4.8125 | 0 | 0.93412 | 0 |  | 0 | 0 | 0.93412 | 0 |  | 0 | 0 | 0.93412 | 0 |  | 0 | 0 | 0.93412 | 0 |  | 0 | 8.6436 | 1 | 1.7287 |  | 8.6436 | 0 | 1 | 0 |  | 0 | 0 | 1 | 0 |  | 0 | 0 |  | 0 |  |  | 0
|  | 2008-08-15 | 21:00 | 2 |  | 15.875 | 8 | 2008 | 8 | 2008 | 2454694.375 | 3149.2917 | 3461.4717 | 3384.55 | 3383.2686 | 23.4379 | 9.7068 | 13.7616 | 0.086223 | 213.6368 | 21.6368 | 325.4412 | 105.2878 | 430.729 | 282.7369 | 2.1134 | 71.4485 | -54.3186 | 2369.4086 | 108.5515 | 0.25 | 170.9287 | 46.3662 | 0.97093 | 9.2732 |  | 54.2914 | 46.3662 | 46.3662 | 0.97093 | 9.2732 |  | 46.3662 | 46.3662 | 0.9467 | 9.2732 |  | 46.3662 | 15.365 | 0.97093 | 3.073 |  | 15.365 | 15.365 | 0.97093 | 3.073 |  | 15.365 | 0 | 0.9467 | 0 |  | 0 | 0 | 0.98042 | 0 |  | 0 | 4.772 | 0.95792 | 0.95439 |  | 4.772 | 0 | 0.96905 | 0 |  | 0 | 0 | 0.96905 | 0 |  | 0 | 0 | 0.96905 | 0 |  | 0 | 0 | 0.96905 | 0 |  | 0 | 6.6803 | 1 | 1.3361 |  | 6.6803 | 0 | 1 | 0 |  | 0 | 0 | 1 | 0 |  | 0 | 0 |  | 0 |  |  | 0
|  | 2008-08-15 | 21:15 | 2 |  | 15.8854 | 8 | 2008 | 8 | 2008 | 2454694.3854 | 3149.3021 | 3461.482 | 3384.5603 | 3383.2786 | 23.4379 | 9.7075 | 13.7583 | 0.086223 | 213.6375 | 21.6375 | 325.4515 | 109.0481 | 434.4996 | 286.4977 | -0.22626 | 68.6426 | -53.3611 | 2623.8709 | 111.3574 | 0 | 0 | 0 | 1 | 0 |  | 0 | 0 | 0 | 1 | 0 |  | 0 | 0 | 1 | 0 |  | 0 | 0 | 1 | 0 |  | 0 | 0 | 1 | 0 |  | 0 | 0 | 1 | 0 |  | 0 | 0 | 1 | 0 |  | 0 | 0 | 1 | 0 |  | 0 | 0 | 1 | 0 |  | 0 | 0 | 1 | 0 |  | 0 | 0 | 1 | 0 |  | 0 | 0 | 1 | 0 |  | 0 | 0 | 1 | 0 |  | 0 | 0 | 1 | 0 |  | 0 | 0 | 1 | 0 |  | 0 | 0 |  | 0 |  |  | 0
|  | 2008-08-15 | 21:30 | 2 |  | 15.8958 | 8 | 2008 | 8 | 2008 | 2454694.3958 | 3149.3125 | 3461.4923 | 3384.5706 | 3383.2886 | 23.4379 | 9.7081 | 13.7551 | 0.086223 | 213.6381 | 21.6381 | 325.4618 | 112.8083 | 438.2701 | 290.2586 | -2.5213 | 65.7997 | -52.2605 | 2899.7032 | 114.2003 | 0 | 0 | 0 | 1 | 0 |  | 0 | 0 | 0 | 1 | 0 |  | 0 | 0 | 1 | 0 |  | 0 | 0 | 1 | 0 |  | 0 | 0 | 1 | 0 |  | 0 | 0 | 1 | 0 |  | 0 | 0 | 1 | 0 |  | 0 | 0 | 1 | 0 |  | 0 | 0 | 1 | 0 |  | 0 | 0 | 1 | 0 |  | 0 | 0 | 1 | 0 |  | 0 | 0 | 1 | 0 |  | 0 | 0 | 1 | 0 |  | 0 | 0 | 1 | 0 |  | 0 | 0 | 1 | 0 |  | 0 | 0 |  | 0 |  |  | 0
|  | 2008-08-15 | 21:45 | 2 |  | 15.9062 | 8 | 2008 | 8 | 2008 | 2454694.4062 | 3149.3229 | 3461.5025 | 3384.5808 | 3383.2986 | 23.4379 | 9.7088 | 13.7518 | 0.086224 | 213.6388 | 21.6388 | 325.4721 | 116.5686 | 442.0407 | 294.0194 | -4.7654 | 62.9112 | -51.0105 | 3193.5926 | 117.0888 | 0 | 0 | 0 | 1 | 0 |  | 0 | 0 | 0 | 1 | 0 |  | 0 | 0 | 1 | 0 |  | 0 | 0 | 1 | 0 |  | 0 | 0 | 1 | 0 |  | 0 | 0 | 1 | 0 |  | 0 | 0 | 1 | 0 |  | 0 | 0 | 1 | 0 |  | 0 | 0 | 1 | 0 |  | 0 | 0 | 1 | 0 |  | 0 | 0 | 1 | 0 |  | 0 | 0 | 1 | 0 |  | 0 | 0 | 1 | 0 |  | 0 | 0 | 1 | 0 |  | 0 | 0 | 1 | 0 |  | 0 | 0 |  | 0 |  |  | 0
|  | 2008-08-15 | 22:00 | 2 |  | 15.9167 | 8 | 2008 | 8 | 2008 | 2454694.4167 | 3149.3333 | 3461.5128 | 3384.5911 | 3383.3086 | 23.4379 | 9.7094 | 13.7485 | 0.086224 | 213.6395 | 21.6395 | 325.4824 | 120.3289 | 445.8113 | 297.7803 | -6.9519 | 59.9693 | -49.6042 | 3501.3161 | 120.0307 | 0 | 0 | 0 | 1 | 0 |  | 0 | 0 | 0 | 1 | 0 |  | 0 | 0 | 1 | 0 |  | 0 | 0 | 1 | 0 |  | 0 | 0 | 1 | 0 |  | 0 | 0 | 1 | 0 |  | 0 | 0 | 1 | 0 |  | 0 | 0 | 1 | 0 |  | 0 | 0 | 1 | 0 |  | 0 | 0 | 1 | 0 |  | 0 | 0 | 1 | 0 |  | 0 | 0 | 1 | 0 |  | 0 | 0 | 1 | 0 |  | 0 | 0 | 1 | 0 |  | 0 | 0 | 1 | 0 |  | 0 | 0 |  | 0 |  |  | 0
|  | 2008-09-15 | 5:00 | 2 |  | 15.2083 | 9 | 2008 | 9 | 2008 | 2454724.7083 | 3179.625 | 3491.3683 | 3414.448 | 3412.6144 | 23.4379 | 11.5479 | 2.9308 | 0.087053 | 215.63 | 23.63 | 355.4211 | -135.37 | 220.0511 | 44.4433 | -25.6625 | 50.8788 | 44.4508 | 6645.6157 | -129.1212 | 0 | 0 | 0 | 1 | 0 | 0.988 | 0 | 0 | 0 | 1 | 0 | 0.988 | 0 | 0 | 1 | 0 | 0.988 | 0 | 0 | 1 | 0 | 0.988 | 0 | 0 | 1 | 0 | 0.988 | 0 | 0 | 1 | 0 | 0.988 | 0 | 0 | 1 | 0 | 2.375 | 0 | 0 | 1 | 0 | 1.5068 | 0 | 0 | 1 | 0 | 0.9215 | 0 | 0 | 1 | 0 | 0.9215 | 0 | 0 | 1 | 0 | 0.9215 | 0 | 0 | 1 | 0 | 0.9215 | 0 | 0 | 1 | 0 | 1.5068 | 0 | 0 | 1 | 0 | 0 | 0 | 0 | 1 | 0 | 0 | 0 | 0 | 7.2337 | 0 | 7.2337 |  | 0 | 7.2337
|  | 2008-09-15 | 5:15 | 2 |  | 15.2188 | 9 | 2008 | 9 | 2008 | 2454724.7188 | 3179.6354 | 3491.3786 | 3414.4583 | 3412.6246 | 23.4379 | 11.5485 | 2.9268 | 0.087054 | 215.6307 | 23.6307 | 355.4314 | -131.6097 | 223.8217 | 48.2045 | -23.6894 | 54.3967 | 46.5853 | 6295.343 | -125.6033 | 0 | 0 | 0 | 1 | 0 |  | 0 | 0 | 0 | 1 | 0 |  | 0 | 0 | 1 | 0 |  | 0 | 0 | 1 | 0 |  | 0 | 0 | 1 | 0 |  | 0 | 0 | 1 | 0 |  | 0 | 0 | 1 | 0 |  | 0 | 0 | 1 | 0 |  | 0 | 0 | 1 | 0 |  | 0 | 0 | 1 | 0 |  | 0 | 0 | 1 | 0 |  | 0 | 0 | 1 | 0 |  | 0 | 0 | 1 | 0 |  | 0 | 0 | 1 | 0 |  | 0 | 0 | 1 | 0 |  | 0 | 0 |  | 0 |  |  | 0
|  | 2008-09-15 | 5:30 | 2 |  | 15.2292 | 9 | 2008 | 9 | 2008 | 2454724.7292 | 3179.6458 | 3491.3888 | 3414.4685 | 3412.6347 | 23.4379 | 11.5491 | 2.9228 | 0.087054 | 215.6313 | 23.6313 | 355.4417 | -127.8495 | 227.5922 | 51.9657 | -21.6288 | 57.8004 | 48.4835 | 5929.9719 | -122.1996 | 0 | 0 | 0 | 1 | 0 |  | 0 | 0 | 0 | 1 | 0 |  | 0 | 0 | 1 | 0 |  | 0 | 0 | 1 | 0 |  | 0 | 0 | 1 | 0 |  | 0 | 0 | 1 | 0 |  | 0 | 0 | 1 | 0 |  | 0 | 0 | 1 | 0 |  | 0 | 0 | 1 | 0 |  | 0 | 0 | 1 | 0 |  | 0 | 0 | 1 | 0 |  | 0 | 0 | 1 | 0 |  | 0 | 0 | 1 | 0 |  | 0 | 0 | 1 | 0 |  | 0 | 0 | 1 | 0 |  | 0 | 0 |  | 0 |  |  | 0
|  | 2008-09-15 | 5:45 | 2 |  | 15.2396 | 9 | 2008 | 9 | 2008 | 2454724.7396 | 3179.6562 | 3491.3991 | 3414.4788 | 3412.6449 | 23.4379 | 11.5497 | 2.9188 | 0.087054 | 215.632 | 23.632 | 355.452 | -124.0892 | 231.3628 | 55.727 | -19.4905 | 61.0992 | 50.16 | 5553.019 | -118.9008 | 0 | 0 | 0 | 1 | 0 |  | 0 | 0 | 0 | 1 | 0 |  | 0 | 0 | 1 | 0 |  | 0 | 0 | 1 | 0 |  | 0 | 0 | 1 | 0 |  | 0 | 0 | 1 | 0 |  | 0 | 0 | 1 | 0 |  | 0 | 0 | 1 | 0 |  | 0 | 0 | 1 | 0 |  | 0 | 0 | 1 | 0 |  | 0 | 0 | 1 | 0 |  | 0 | 0 | 1 | 0 |  | 0 | 0 | 1 | 0 |  | 0 | 0 | 1 | 0 |  | 0 | 0 | 1 | 0 |  | 0 | 0 |  | 0 |  |  | 0
|  | 2008-09-15 | 6:00 | 2 |  | 15.25 | 9 | 2008 | 9 | 2008 | 2454724.75 | 3179.6667 | 3491.4094 | 3414.4891 | 3412.655 | 23.4379 | 11.5503 | 2.9148 | 0.087055 | 215.6327 | 23.6327 | 355.4623 | -120.3289 | 235.1334 | 59.4882 | -17.284 | 64.3031 | 51.6292 | 5168.4217 | -115.6969 | 0 | 0 | 0 | 1 | 0 |  | 0 | 0 | 0 | 1 | 0 |  | 0 | 0 | 1 | 0 |  | 0 | 0 | 1 | 0 |  | 0 | 0 | 1 | 0 |  | 0 | 0 | 1 | 0 |  | 0 | 0 | 1 | 0 |  | 0 | 0 | 1 | 0 |  | 0 | 0 | 1 | 0 |  | 0 | 0 | 1 | 0 |  | 0 | 0 | 1 | 0 |  | 0 | 0 | 1 | 0 |  | 0 | 0 | 1 | 0 |  | 0 | 0 | 1 | 0 |  | 0 | 0 | 1 | 0 |  | 0 | 0 |  | 0 |  |  | 0
|  | 2008-09-15 | 6:15 | 2 |  | 15.2604 | 9 | 2008 | 9 | 2008 | 2454724.7604 | 3179.6771 | 3491.4196 | 3414.4993 | 3412.6652 | 23.4379 | 11.551 | 2.9107 | 0.087055 | 215.6334 | 23.6334 | 355.4726 | -116.5686 | 238.904 | 63.2494 | -15.018 | 67.4223 | 52.9046 | 4780.555 | -112.5777 | 0 | 0 | 0 | 1 | 0 |  | 0 | 0 | 0 | 1 | 0 |  | 0 | 0 | 1 | 0 |  | 0 | 0 | 1 | 0 |  | 0 | 0 | 1 | 0 |  | 0 | 0 | 1 | 0 |  | 0 | 0 | 1 | 0 |  | 0 | 0 | 1 | 0 |  | 0 | 0 | 1 | 0 |  | 0 | 0 | 1 | 0 |  | 0 | 0 | 1 | 0 |  | 0 | 0 | 1 | 0 |  | 0 | 0 | 1 | 0 |  | 0 | 0 | 1 | 0 |  | 0 | 0 | 1 | 0 |  | 0 | 0 |  | 0 |  |  | 0
|  | 2008-09-15 | 6:30 | 2 |  | 15.2708 | 9 | 2008 | 9 | 2008 | 2454724.7708 | 3179.6875 | 3491.4299 | 3414.5096 | 3412.6753 | 23.4379 | 11.5516 | 2.9067 | 0.087055 | 215.6341 | 23.6341 | 355.4829 | -112.8083 | 242.6745 | 67.0106 | -12.7005 | 70.4676 | 53.9985 | 4394.2175 | -109.5324 | 0 | 0 | 0 | 1 | 0 |  | 0 | 0 | 0 | 1 | 0 |  | 0 | 0 | 1 | 0 |  | 0 | 0 | 1 | 0 |  | 0 | 0 | 1 | 0 |  | 0 | 0 | 1 | 0 |  | 0 | 0 | 1 | 0 |  | 0 | 0 | 1 | 0 |  | 0 | 0 | 1 | 0 |  | 0 | 0 | 1 | 0 |  | 0 | 0 | 1 | 0 |  | 0 | 0 | 1 | 0 |  | 0 | 0 | 1 | 0 |  | 0 | 0 | 1 | 0 |  | 0 | 0 | 1 | 0 |  | 0 | 0 |  | 0 |  |  | 0
|  | 2008-09-15 | 6:45 | 2 |  | 15.2812 | 9 | 2008 | 9 | 2008 | 2454724.7812 | 3179.6979 | 3491.4402 | 3414.5199 | 3412.6855 | 23.4379 | 11.5522 | 2.9027 | 0.087055 | 215.6348 | 23.6348 | 355.4932 | -109.0481 | 246.4451 | 70.7719 | -10.3392 | 73.4493 | 54.9219 | 4014.5628 | -106.5507 | 0 | 0 | 0 | 1 | 0 |  | 0 | 0 | 0 | 1 | 0 |  | 0 | 0 | 1 | 0 |  | 0 | 0 | 1 | 0 |  | 0 | 0 | 1 | 0 |  | 0 | 0 | 1 | 0 |  | 0 | 0 | 1 | 0 |  | 0 | 0 | 1 | 0 |  | 0 | 0 | 1 | 0 |  | 0 | 0 | 1 | 0 |  | 0 | 0 | 1 | 0 |  | 0 | 0 | 1 | 0 |  | 0 | 0 | 1 | 0 |  | 0 | 0 | 1 | 0 |  | 0 | 0 | 1 | 0 |  | 0 | 0 |  | 0 |  |  | 0
|  | 2008-09-15 | 7:00 | 2 |  | 15.2917 | 9 | 2008 | 9 | 2008 | 2454724.7917 | 3179.7083 | 3491.4504 | 3414.5301 | 3412.6956 | 23.4379 | 11.5528 | 2.8987 | 0.087056 | 215.6355 | 23.6355 | 355.5035 | -105.2878 | 250.2157 | 74.5331 | -7.9414 | 76.3783 | 55.6842 | 3646.9434 | -103.6217 | 0 | 0 | 0 | 1 | 0 |  | 0 | 0 | 0 | 1 | 0 |  | 0 | 0 | 1 | 0 |  | 0 | 0 | 1 | 0 |  | 0 | 0 | 1 | 0 |  | 0 | 0 | 1 | 0 |  | 0 | 0 | 1 | 0 |  | 0 | 0 | 1 | 0 |  | 0 | 0 | 1 | 0 |  | 0 | 0 | 1 | 0 |  | 0 | 0 | 1 | 0 |  | 0 | 0 | 1 | 0 |  | 0 | 0 | 1 | 0 |  | 0 | 0 | 1 | 0 |  | 0 | 0 | 1 | 0 |  | 0 | 0 |  | 0 |  |  | 0
|  | 2008-09-15 | 7:15 | 2 |  | 15.3021 | 9 | 2008 | 9 | 2008 | 2454724.8021 | 3179.7188 | 3491.4607 | 3414.5404 | 3412.7058 | 23.4379 | 11.5535 | 2.8947 | 0.087056 | 215.6361 | 23.6361 | 355.5138 | -101.5275 | 253.9863 | 78.2943 | -5.5138 | 79.265 | 56.2931 | 3296.6437 | -100.735 | 0 | 0 | 0 | 1 | 0 |  | 0 | 0 | 0 | 1 | 0 |  | 0 | 0 | 1 | 0 |  | 0 | 0 | 1 | 0 |  | 0 | 0 | 1 | 0 |  | 0 | 0 | 1 | 0 |  | 0 | 0 | 1 | 0 |  | 0 | 0 | 1 | 0 |  | 0 | 0 | 1 | 0 |  | 0 | 0 | 1 | 0 |  | 0 | 0 | 1 | 0 |  | 0 | 0 | 1 | 0 |  | 0 | 0 | 1 | 0 |  | 0 | 0 | 1 | 0 |  | 0 | 0 | 1 | 0 |  | 0 | 0 |  | 0 |  |  | 0
|  | 2008-09-15 | 7:30 | 2 |  | 15.3125 | 9 | 2008 | 9 | 2008 | 2454724.8125 | 3179.7292 | 3491.471 | 3414.5507 | 3412.716 | 23.4379 | 11.5541 | 2.8907 | 0.087056 | 215.6368 | 23.6368 | 355.5241 | -97.7672 | 257.7568 | 82.0556 | -3.0629 | 82.12 | 56.7548 | 2968.5023 | -97.88 | 0 | 0 | 0 | 1 | 0 |  | 0 | 0 | 0 | 1 | 0 |  | 0 | 0 | 1 | 0 |  | 0 | 0 | 1 | 0 |  | 0 | 0 | 1 | 0 |  | 0 | 0 | 1 | 0 |  | 0 | 0 | 1 | 0 |  | 0 | 0 | 1 | 0 |  | 0 | 0 | 1 | 0 |  | 0 | 0 | 1 | 0 |  | 0 | 0 | 1 | 0 |  | 0 | 0 | 1 | 0 |  | 0 | 0 | 1 | 0 |  | 0 | 0 | 1 | 0 |  | 0 | 0 | 1 | 0 |  | 0 | 0 |  | 0 |  |  | 0
|  | 2008-09-15 | 7:45 | 2 |  | 15.3229 | 9 | 2008 | 9 | 2008 | 2454724.8229 | 3179.7396 | 3491.4812 | 3414.5609 | 3412.7261 | 23.4379 | 11.5547 | 2.8867 | 0.087057 | 215.6375 | 23.6375 | 355.5344 | -94.007 | 261.5274 | 85.8168 | -0.59516 | 84.9538 | 57.0737 | 2666.4709 | -95.0462 | 0 | 0 | 0 | 1 | 0 |  | 0 | 0 | 0 | 1 | 0 |  | 0 | 0 | 1 | 0 |  | 0 | 0 | 1 | 0 |  | 0 | 0 | 1 | 0 |  | 0 | 0 | 1 | 0 |  | 0 | 0 | 1 | 0 |  | 0 | 0 | 1 | 0 |  | 0 | 0 | 1 | 0 |  | 0 | 0 | 1 | 0 |  | 0 | 0 | 1 | 0 |  | 0 | 0 | 1 | 0 |  | 0 | 0 | 1 | 0 |  | 0 | 0 | 1 | 0 |  | 0 | 0 | 1 | 0 |  | 0 | 0 |  | 0 |  |  | 0
|  | 2008-09-15 | 8:00 | 2 |  | 15.3333 | 9 | 2008 | 9 | 2008 | 2454724.8333 | 3179.75 | 3491.4915 | 3414.5712 | 3412.7363 | 23.4379 | 11.5553 | 2.8827 | 0.087057 | 215.6382 | 23.6382 | 355.5447 | -90.2467 | 265.298 | 89.578 | 1.8834 | 87.7769 | 57.2527 | 2393.2146 | -92.2231 | 0.25 | 169.2285 | 0 | 0.97409 | 0 |  | 0 | 0 | 0 | 0.97409 | 0 |  | 0 | 0 | 0.9525 | 0 |  | 0 | 0 | 0.97409 | 0 |  | 0 | 0 | 0.97409 | 0 |  | 0 | 64.0094 | 0.9525 | 12.8019 |  | 64.0094 | 153.8687 | 0.98255 | 30.7737 |  | 153.8687 | 0 | 0.9625 | 0 |  | 0 | 59.7011 | 0.97242 | 11.9402 |  | 59.7011 | 59.7011 | 0.97242 | 11.9402 |  | 59.7011 | 59.7011 | 0.97242 | 11.9402 |  | 59.7011 | 59.7011 | 0.97242 | 11.9402 |  | 59.7011 | 0 | 1 | 0 |  | 0 | 0 | 1 | 0 |  | 0 | 0 | 1 | 0 |  | 0 | 8.8374 |  | 8.8374 |  |  | 8.8374
|  | 2008-09-15 | 8:15 | 2 |  | 15.3438 | 9 | 2008 | 9 | 2008 | 2454724.8438 | 3179.7604 | 3491.5018 | 3414.5815 | 3412.7464 | 23.4379 | 11.556 | 2.8786 | 0.087057 | 215.6389 | 23.6389 | 355.555 | -86.4864 | 269.0686 | 93.3393 | 4.3668 | 90.5999 | 57.2926 | 2149.8797 | -89.4001 | 0.25 | 188.3826 | 0 | 0.93984 | 0 |  | 0 | 0 | 0 | 0.93984 | 0 |  | 0 | 0 | 0.8897 | 0 |  | 0 | 0 | 0.93984 | 0 |  | 0 | 0 | 0.93984 | 0 |  | 0 | 74.7834 | 0.8897 | 14.9567 |  | 74.7834 | 179.7677 | 0.95948 | 35.9535 |  | 179.7677 | 0 | 0.91292 | 0 |  | 0 | 69.7499 | 0.93595 | 13.95 |  | 69.7499 | 69.7499 | 0.93595 | 13.95 |  | 69.7499 | 69.7499 | 0.93595 | 13.95 |  | 69.7499 | 69.7499 | 0.93595 | 13.95 |  | 69.7499 | 0 | 1 | 0 |  | 0 | 0 | 1 | 0 |  | 0 | 0 | 1 | 0 |  | 0 | 21.124 |  | 21.124 |  |  | 21.124
|  | 2008-09-15 | 8:30 | 2 |  | 15.3542 | 9 | 2008 | 9 | 2008 | 2454724.8542 | 3179.7708 | 3491.512 | 3414.5917 | 3412.7566 | 23.4379 | 11.5566 | 2.8746 | 0.087057 | 215.6396 | 23.6396 | 355.5652 | -82.7261 | 272.8391 | 97.1005 | 6.8488 | 93.4333 | 57.1929 | 1936.1137 | -86.5667 | 0.25 | 209.1819 | 0 | 0.90537 | 0 |  | 0 | 0 | 0 | 0.90537 | 0 |  | 0 | 0 | 0.82651 | 0 |  | 0 | 0 | 0.90537 | 0 |  | 0 | 0 | 0.90537 | 0 |  | 0 | 86.5894 | 0.82651 | 17.3179 |  | 86.5894 | 208.1476 | 0.93627 | 41.6295 |  | 208.1476 | 0 | 0.86304 | 0 |  | 0 | 80.7613 | 0.89926 | 16.1523 |  | 80.7613 | 80.7613 | 0.89926 | 16.1523 |  | 80.7613 | 80.7613 | 0.89926 | 16.1523 |  | 80.7613 | 80.7613 | 0.89926 | 16.1523 |  | 80.7613 | 0 | 1 | 0 |  | 0 | 0 | 1 | 0 |  | 0 | 0 | 1 | 0 |  | 0 | 37.3714 |  | 37.3714 |  |  | 37.3714
|  | 2008-09-15 | 8:45 | 2 |  | 15.3646 | 9 | 2008 | 9 | 2008 | 2454724.8646 | 3179.7812 | 3491.5223 | 3414.602 | 3412.7667 | 23.4379 | 11.5572 | 2.8706 | 0.087058 | 215.6402 | 23.6402 | 355.5755 | -78.9658 | 276.6097 | 100.8617 | 9.3235 | 96.2882 | 56.9511 | 1750.3238 | -83.7118 | 0.25 | 231.3858 | 0 | 0.87065 | 0 |  | 0 | 0 | 0 | 0.87065 | 0 |  | 0 | 0 | 0.76286 | 0 |  | 0 | 0 | 0.87065 | 0 |  | 0 | 0 | 0.87065 | 0 |  | 0 | 99.2809 | 0.76286 | 19.8562 |  | 99.2809 | 238.656 | 0.91289 | 47.7312 |  | 238.656 | 0 | 0.81278 | 0 |  | 0 | 92.5985 | 0.8623 | 18.5197 |  | 92.5985 | 92.5985 | 0.8623 | 18.5197 |  | 92.5985 | 92.5985 | 0.8623 | 18.5197 |  | 92.5985 | 92.5985 | 0.8623 | 18.5197 |  | 92.5985 | 0 | 1 | 0 |  | 0 | 0 | 1 | 0 |  | 0 | 0 | 1 | 0 |  | 0 | 58.188 |  | 58.188 |  |  | 58.188
|  | 2008-09-15 | 9:00 | 2 |  | 15.375 | 9 | 2008 | 9 | 2008 | 2454724.875 | 3179.7917 | 3491.5326 | 3414.6123 | 3412.7769 | 23.4379 | 11.5578 | 2.8666 | 0.087058 | 215.6409 | 23.6409 | 355.5858 | -75.2056 | 280.3803 | 104.623 | 11.7844 | 99.1754 | 56.5627 | 1590.0786 | -80.8246 | 0.25 | 254.7044 | 0 | 0.83563 | 0 |  | 0 | 0 | 0 | 0.83563 | 0 |  | 0 | 0 | 0.69865 | 0 |  | 0 | 0 | 0.83563 | 0 |  | 0 | 0 | 0.83563 | 0 |  | 0 | 112.6543 | 0.69865 | 22.5309 |  | 112.6543 | 270.8035 | 0.8893 | 54.1607 |  | 270.8035 | 0 | 0.76209 | 0 |  | 0 | 105.0718 | 0.82502 | 21.0144 |  | 105.0718 | 105.0718 | 0.82502 | 21.0144 |  | 105.0718 | 105.0718 | 0.82502 | 21.0144 |  | 105.0718 | 105.0718 | 0.82502 | 21.0144 |  | 105.0718 | 0 | 1 | 0 |  | 0 | 0 | 1 | 0 |  | 0 | 0 | 1 | 0 |  | 0 | 84.1144 |  | 84.1144 |  |  | 84.1144
|  | 2008-09-15 | 9:15 | 2 |  | 15.3854 | 9 | 2008 | 9 | 2008 | 2454724.8854 | 3179.8021 | 3491.5428 | 3414.6225 | 3412.7871 | 23.4379 | 11.5584 | 2.8626 | 0.087058 | 215.6416 | 23.6416 | 355.5961 | -71.4453 | 284.1508 | 108.3842 | 14.2253 | 102.1064 | 56.0215 | 1452.526 | -77.8936 | 0.25 | 278.8246 | 0 | 0.80027 | 0 |  | 0 | 0 | 0 | 0.80027 | 0 |  | 0 | 0 | 0.63382 | 0 |  | 0 | 0 | 0.80027 | 0 |  | 0 | 0 | 0.80027 | 0 |  | 0 | 126.4626 | 0.63382 | 25.2925 |  | 126.4626 | 303.9966 | 0.86549 | 60.7993 |  | 303.9966 | 0 | 0.71091 | 0 |  | 0 | 117.9507 | 0.78738 | 23.5901 |  | 117.9507 | 117.9507 | 0.78738 | 23.5901 |  | 117.9507 | 117.9507 | 0.78738 | 23.5901 |  | 117.9507 | 117.9507 | 0.78738 | 23.5901 |  | 117.9507 | 0 | 1 | 0 |  | 0 | 0 | 1 | 0 |  | 0 | 0 | 1 | 0 |  | 0 | 115.5891 |  | 115.5891 |  |  | 115.5891
|  | 2008-09-15 | 9:30 | 2 |  | 15.3958 | 9 | 2008 | 9 | 2008 | 2454724.8958 | 3179.8125 | 3491.5531 | 3414.6328 | 3412.7972 | 23.4379 | 11.5591 | 2.8586 | 0.087059 | 215.6423 | 23.6423 | 355.6064 | -67.685 | 287.9214 | 112.1454 | 16.6391 | 105.0927 | 55.3194 | 1334.7351 | -74.9073 | 0.25 | 303.431 | 0 | 0.76454 | 0 |  | 0 | 0 | 0 | 0.76454 | 0 |  | 0 | 0 | 0.56832 | 0 |  | 0 | 0 | 0.76454 | 0 |  | 0 | 0 | 0.76454 | 0 |  | 0 | 140.4303 | 0.56832 | 28.0861 |  | 140.4303 | 337.5729 | 0.84142 | 67.5146 |  | 337.5729 | 0 | 0.6592 | 0 |  | 0 | 130.9783 | 0.74935 | 26.1957 |  | 130.9783 | 130.9783 | 0.74935 | 26.1957 |  | 130.9783 | 130.9783 | 0.74935 | 26.1957 |  | 130.9783 | 130.9783 | 0.74935 | 26.1957 |  | 130.9783 | 0 | 1 | 0 |  | 0 | 0 | 1 | 0 |  | 0 | 0 | 1 | 0 |  | 0 | 152.9213 |  | 152.9213 |  |  | 152.9213
|  | 2008-09-15 | 9:45 | 2 |  | 15.4062 | 9 | 2008 | 9 | 2008 | 2454724.9062 | 3179.8229 | 3491.5634 | 3414.6431 | 3412.8074 | 23.4379 | 11.5597 | 2.8546 | 0.087059 | 215.643 | 23.643 | 355.6167 | -63.9247 | 291.692 | 115.9066 | 19.0187 | 108.1464 | 54.4461 | 1233.9278 | -71.8536 | 0.25 | 328.2202 | 0 | 0.72842 | 0 |  | 0 | 0 | 0 | 0.72842 | 0 |  | 0 | 0 | 0.50211 | 0 |  | 0 | 0 | 0.72842 | 0 |  | 0 | 0 | 0.72842 | 0 |  | 0 | 154.2669 | 0.50211 | 30.8534 |  | 154.2669 | 370.834 | 0.8171 | 74.1668 |  | 370.834 | 0 | 0.60693 | 0 |  | 0 | 143.8836 | 0.7109 | 28.7767 |  | 143.8836 | 143.8836 | 0.7109 | 28.7767 |  | 143.8836 | 143.8836 | 0.7109 | 28.7767 |  | 143.8836 | 143.8836 | 0.7109 | 28.7767 |  | 143.8836 | 0 | 1 | 0 |  | 0 | 0 | 1 | 0 |  | 0 | 0 | 1 | 0 |  | 0 | 196.2714 |  | 196.2714 |  |  | 196.2714
|  | 2008-09-15 | 10:00 | 2 |  | 15.4167 | 9 | 2008 | 9 | 2008 | 2454724.9167 | 3179.8333 | 3491.5736 | 3414.6533 | 3412.8175 | 23.4379 | 11.5603 | 2.8506 | 0.087059 | 215.6437 | 23.6437 | 355.627 | -60.1644 | 295.4626 | 119.6679 | 21.3565 | 111.2797 | 53.3893 | 1147.6042 | -68.7203 | 0.25 | 352.9091 | 0 | 0.69192 | 0 |  | 0 | 0 | 0 | 0.69192 | 0 |  | 0 | 0 | 0.43519 | 0 |  | 0 | 0 | 0.69192 | 0 |  | 0 | 0 | 0.69192 | 0 |  | 0 | 167.6786 | 0.43519 | 33.5357 |  | 167.6786 | 403.0735 | 0.79252 | 80.6147 |  | 403.0735 | 0 | 0.5541 | 0 |  | 0 | 156.3925 | 0.67205 | 31.2785 |  | 156.3925 | 156.3925 | 0.67205 | 31.2785 |  | 156.3925 | 156.3925 | 0.67205 | 31.2785 |  | 156.3925 | 156.3925 | 0.67205 | 31.2785 |  | 156.3925 | 0 | 1 | 0 |  | 0 | 0 | 1 | 0 |  | 0 | 0 | 1 | 0 |  | 0 | 245.6354 |  | 245.6354 |  |  | 245.6354
|  | 2008-09-15 | 10:15 | 2 |  | 15.4271 | 9 | 2008 | 9 | 2008 | 2454724.9271 | 3179.8438 | 3491.5839 | 3414.6636 | 3412.8277 | 23.4379 | 11.5609 | 2.8465 | 0.087059 | 215.6443 | 23.6443 | 355.6373 | -56.4042 | 299.2331 | 123.4291 | 23.6442 | 114.5053 | 52.1347 | 1073.591 | -65.4947 | 0.25 | 377.2386 | 0 | 0.65506 | 0 |  | 0 | 0 | 0 | 0.65506 | 0 |  | 0 | 0 | 0.36761 | 0 |  | 0 | 0 | 0.65506 | 0 |  | 0 | 0 | 0.65506 | 0 |  | 0 | 180.3773 | 0.36761 | 36.0755 |  | 180.3773 | 433.5993 | 0.76769 | 86.7199 |  | 433.5993 | 0 | 0.50075 | 0 |  | 0 | 168.2365 | 0.63281 | 33.6473 |  | 168.2365 | 168.2365 | 0.63281 | 33.6473 |  | 168.2365 | 168.2365 | 0.63281 | 33.6473 |  | 168.2365 | 168.2365 | 0.63281 | 33.6473 |  | 168.2365 | 0 | 1 | 0 |  | 0 | 0 | 1 | 0 |  | 0 | 0 | 1 | 0 |  | 0 | 300.833 |  | 300.833 |  |  | 300.833
|  | 2008-09-15 | 10:30 | 2 |  | 15.4375 | 9 | 2008 | 9 | 2008 | 2454724.9375 | 3179.8542 | 3491.5942 | 3414.6739 | 3412.8379 | 23.4379 | 11.5616 | 2.8425 | 0.08706 | 215.645 | 23.645 | 355.6476 | -52.6439 | 303.0037 | 127.1903 | 25.8727 | 117.836 | 50.666 | 1010.0413 | -62.164 | 0.25 | 400.9737 | 0 | 0.61789 | 0 |  | 0 | 0 | 0 | 0.61789 | 0 |  | 0 | 0 | 0.29947 | 0 |  | 0 | 0 | 0.61789 | 0 |  | 0 | 0 | 0.61789 | 0 |  | 0 | 192.0887 | 0.29947 | 38.4177 |  | 192.0887 | 461.7517 | 0.74266 | 92.3503 |  | 461.7517 | 0 | 0.44695 | 0 |  | 0 | 179.1596 | 0.59324 | 35.8319 |  | 179.1596 | 179.1596 | 0.59324 | 35.8319 |  | 179.1596 | 179.1596 | 0.59324 | 35.8319 |  | 179.1596 | 179.1596 | 0.59324 | 35.8319 |  | 179.1596 | 0 | 1 | 0 |  | 0 | 0 | 1 | 0 |  | 0 | 0 | 1 | 0 |  | 0 | 361.4964 |  | 361.4964 |  |  | 361.4964
|  | 2008-09-15 | 10:45 | 2 |  | 15.4479 | 9 | 2008 | 9 | 2008 | 2454724.9479 | 3179.8646 | 3491.6044 | 3414.6841 | 3412.848 | 23.4379 | 11.5622 | 2.8385 | 0.08706 | 215.6457 | 23.6457 | 355.6579 | -48.8836 | 306.7743 | 130.9516 | 28.0325 | 121.2847 | 48.9648 | 955.4078 | -58.7153 | 0.25 | 423.9027 | 0 | 0.5805 | 0 |  | 0 | 0 | 0 | 0.5805 | 0 |  | 0 | 0 | 0.23092 | 0 |  | 0 | 0 | 0.5805 | 0 |  | 0 | 0 | 0.5805 | 0 |  | 0 | 202.5577 | 0.23092 | 40.5115 |  | 202.5577 | 486.9175 | 0.71748 | 97.3835 |  | 486.9175 | 0 | 0.39284 | 0 |  | 0 | 188.924 | 0.55344 | 37.7848 |  | 188.924 | 188.924 | 0.55344 | 37.7848 |  | 188.924 | 188.924 | 0.55344 | 37.7848 |  | 188.924 | 188.924 | 0.55344 | 37.7848 |  | 188.924 | 0 | 1 | 0 |  | 0 | 0 | 1 | 0 |  | 0 | 0 | 1 | 0 |  | 0 | 427.0603 |  | 427.0603 |  |  | 427.0603
|  | 2008-09-15 | 11:00 | 2 |  | 15.4583 | 9 | 2008 | 9 | 2008 | 2454724.9583 | 3179.875 | 3491.6147 | 3414.6944 | 3412.8582 | 23.4379 | 11.5628 | 2.8345 | 0.08706 | 215.6464 | 23.6464 | 355.6682 | -45.1233 | 310.5449 | 134.7128 | 30.113 | 124.864 | 47.0118 | 908.4067 | -55.136 | 0.25 | 445.8355 | 0 | 0.54304 | 0 |  | 0 | 0 | 0 | 0.54304 | 0 |  | 0 | 0 | 0.16225 | 0 |  | 0 | 0 | 0.54304 | 0 |  | 0 | 0 | 0.54304 | 0 |  | 0 | 211.5536 | 0.16225 | 42.3107 |  | 211.5536 | 508.5423 | 0.69225 | 101.7085 |  | 508.5423 | 0 | 0.33862 | 0 |  | 0 | 197.3144 | 0.51356 | 39.4629 |  | 197.3144 | 197.3144 | 0.51356 | 39.4629 |  | 197.3144 | 197.3144 | 0.51356 | 39.4629 |  | 197.3144 | 197.3144 | 0.51356 | 39.4629 |  | 197.3144 | 0 | 1 | 0 |  | 0 | 0 | 1 | 0 |  | 0 | 0 | 1 | 0 |  | 0 | 496.7523 |  | 496.7523 |  |  | 496.7523
|  | 2008-09-15 | 11:15 | 2 |  | 15.4688 | 9 | 2008 | 9 | 2008 | 2454724.9688 | 3179.8854 | 3491.625 | 3414.7047 | 3412.8683 | 23.4379 | 11.5634 | 2.8305 | 0.087061 | 215.6471 | 23.6471 | 355.6785 | -41.3631 | 314.3154 | 138.474 | 32.1028 | 128.5861 | 44.7865 | 867.9779 | -51.4139 | 0.25 | 466.6017 | 0 | 0.50571 | 0 |  | 0 | 0 | 0 | 0.50571 | 0 |  | 0 | 0 | 0.093804 | 0 |  | 0 | 0 | 0.50571 | 0 |  | 0 | 0 | 0.50571 | 0 |  | 0 | 218.8741 | 0.093804 | 43.7748 |  | 218.8741 | 526.1396 | 0.66711 | 105.2279 |  | 526.1396 | 0 | 0.28458 | 0 |  | 0 | 204.1422 | 0.47382 | 40.8284 |  | 204.1422 | 204.1422 | 0.47382 | 40.8284 |  | 204.1422 | 204.1422 | 0.47382 | 40.8284 |  | 204.1422 | 204.1422 | 0.47382 | 40.8284 |  | 204.1422 | 0 | 1 | 0 |  | 0 | 0 | 1 | 0 |  | 0 | 0 | 1 | 0 |  | 0 | 569.5851 |  | 569.5851 |  |  | 569.5851
|  | 2008-09-15 | 11:30 | 2 |  | 15.4792 | 9 | 2008 | 9 | 2008 | 2454724.9792 | 3179.8958 | 3491.6352 | 3414.7149 | 3412.8785 | 23.4379 | 11.5641 | 2.8265 | 0.087061 | 215.6478 | 23.6478 | 355.6888 | -37.6028 | 318.086 | 142.2353 | 33.9897 | 132.4621 | 42.2685 | 833.2496 | -47.5379 | 0.25 | 486.0489 | 0 | 0.46878 | 0 |  | 0 | 0 | 0 | 0.46878 | 0 |  | 0 | 0 | 0.026089 | 0 |  | 0 | 0 | 0.46878 | 0 |  | 0 | 0 | 0.46878 | 0 |  | 0 | 224.3483 | 0.026089 | 44.8697 |  | 224.3483 | 539.2989 | 0.64224 | 107.8598 |  | 539.2989 | 0 | 0.23112 | 0 |  | 0 | 209.248 | 0.4345 | 41.8496 |  | 209.248 | 209.248 | 0.4345 | 41.8496 |  | 209.248 | 209.248 | 0.4345 | 41.8496 |  | 209.248 | 209.248 | 0.4345 | 41.8496 |  | 209.248 | 0 | 1 | 0 |  | 0 | 0 | 1 | 0 |  | 0 | 0 | 1 | 0 |  | 0 | 644.3509 |  | 644.3509 |  |  | 644.3509
|  | 2008-09-15 | 11:45 | 2 |  | 15.4896 | 9 | 2008 | 9 | 2008 | 2454724.9896 | 3179.9062 | 3491.6455 | 3414.7252 | 3412.8886 | 23.4379 | 11.5647 | 2.8225 | 0.087061 | 215.6485 | 23.6485 | 355.6991 | -33.8425 | 321.8566 | 145.9965 | 35.7605 | 136.5011 | 39.439 | 803.5059 | -43.4989 | 0.25 | 504.0411 | 5.9707 | 0.43259 | 1.1941 |  | 3.777 | 5.9707 | 5.9707 | 0.43259 | 1.1941 |  | 5.9707 | 5.9707 | 1 | 1.1941 |  | 5.9707 | 5.9707 | 0.43259 | 1.1941 |  | 5.9707 | 5.9707 | 0.43259 | 1.1941 |  | 5.9707 | 227.8399 | 1 | 45.568 |  | 227.8399 | 547.6921 | 0.61787 | 109.5384 |  | 547.6921 | 0 | 0.17875 | 0 |  | 0 | 212.5045 | 0.39598 | 42.5009 |  | 212.5045 | 212.5045 | 0.39598 | 42.5009 |  | 212.5045 | 212.5045 | 0.39598 | 42.5009 |  | 212.5045 | 212.5045 | 0.39598 | 42.5009 |  | 212.5045 | 5.4835 | 1 | 1.0967 |  | 5.4835 | 0 | 1 | 0 |  | 0 | 0 | 1 | 0 |  | 0 | 719.6217 |  | 719.6217 |  |  | 719.6217
|  | 2008-09-15 | 12:00 | 2 |  | 15.5 | 9 | 2008 | 9 | 2008 | 2454725 | 3179.9167 | 3491.6558 | 3414.7355 | 3412.8988 | 23.4379 | 11.5653 | 2.8184 | 0.087061 | 215.6491 | 23.6491 | 355.7094 | -30.0822 | 325.6272 | 149.7577 | 37.4014 | 140.7102 | 36.2822 | 778.161 | -39.2898 | 0.25 | 520.4578 | 22.9232 | 0.39759 | 4.5846 |  | 13.6987 | 22.9232 | 22.9232 | 0.39759 | 4.5846 |  | 22.9232 | 22.9232 | 1 | 4.5846 |  | 22.9232 | 22.9232 | 0.39759 | 4.5846 |  | 22.9232 | 22.9232 | 0.39759 | 4.5846 |  | 22.9232 | 229.2485 | 1 | 45.8497 |  | 229.2485 | 551.0781 | 0.5943 | 110.2156 |  | 551.0781 | 0 | 0.12809 | 0 |  | 0 | 213.8183 | 0.35873 | 42.7637 |  | 213.8183 | 213.8183 | 0.35873 | 42.7637 |  | 213.8183 | 213.8183 | 0.35873 | 42.7637 |  | 213.8183 | 213.8183 | 0.35873 | 42.7637 |  | 213.8183 | 21.7735 | 1 | 4.3547 |  | 21.7735 | 0 | 1 | 0 |  | 0 | 0 | 1 | 0 |  | 0 | 793.7592 |  | 793.7592 |  |  | 793.7592
|  | 2008-09-15 | 12:15 | 2 |  | 15.5104 | 9 | 2008 | 9 | 2008 | 2454725.0104 | 3179.9271 | 3491.666 | 3414.7457 | 3412.909 | 23.4379 | 11.5659 | 2.8144 | 0.087062 | 215.6498 | 23.6498 | 355.7197 | -26.3219 | 329.3977 | 153.519 | 38.8979 | 145.0926 | 32.7876 | 756.7364 | -34.9074 | 0.25 | 535.193 | 40.6738 | 0.36431 | 8.1348 |  | 22.9526 | 40.6738 | 40.6738 | 0.36431 | 8.1348 |  | 40.6738 | 40.6738 | 1 | 8.1348 |  | 40.6738 | 40.6738 | 0.36431 | 8.1348 |  | 40.6738 | 40.6738 | 0.36431 | 8.1348 |  | 40.6738 | 228.5114 | 1 | 45.7023 |  | 228.5114 | 549.3062 | 0.57188 | 109.8612 |  | 549.3062 | 0 | 0.079922 | 0 |  | 0 | 213.1308 | 0.3233 | 42.6262 |  | 213.1308 | 213.1308 | 0.3233 | 42.6262 |  | 213.1308 | 213.1308 | 0.3233 | 42.6262 |  | 213.1308 | 213.1308 | 0.3233 | 42.6262 |  | 213.1308 | 39.8497 | 1 | 7.9699 |  | 39.8497 | 0 | 1 | 0 |  | 0 | 0 | 1 | 0 |  | 0 | 864.9381 |  | 864.9381 |  |  | 864.9381
|  | 2008-09-15 | 12:30 | 2 |  | 15.5208 | 9 | 2008 | 9 | 2008 | 2454725.0208 | 3179.9375 | 3491.6763 | 3414.756 | 3412.9191 | 23.4379 | 11.5665 | 2.8104 | 0.087062 | 215.6505 | 23.6505 | 355.73 | -22.5617 | 333.1683 | 157.2802 | 40.2352 | 149.6474 | 28.9527 | 738.8435 | -30.3526 | 0.25 | 548.154 | 58.9649 | 0.33336 | 11.793 |  | 31.4495 | 58.9649 | 58.9649 | 0.33336 | 11.793 |  | 58.9649 | 58.9649 | 1 | 11.793 |  | 58.9649 | 58.9649 | 0.33336 | 11.793 |  | 58.9649 | 58.9649 | 0.33336 | 11.793 |  | 58.9649 | 225.6043 | 1 | 45.1209 |  | 225.6043 | 542.3179 | 0.55104 | 108.4636 |  | 542.3179 | 0 | 0.035126 | 0 |  | 0 | 210.4193 | 0.29035 | 42.0839 |  | 210.4193 | 210.4193 | 0.29035 | 42.0839 |  | 210.4193 | 210.4193 | 0.29035 | 42.0839 |  | 210.4193 | 210.4193 | 0.29035 | 42.0839 |  | 210.4193 | 59.4099 | 1 | 11.882 |  | 59.4099 | 0 | 1 | 0 |  | 0 | 0 | 1 | 0 |  | 0 | 931.1894 |  | 931.1894 |  |  | 931.1894
|  | 2008-09-15 | 12:45 | 2 |  | 15.5312 | 9 | 2008 | 9 | 2008 | 2454725.0312 | 3179.9479 | 3491.6866 | 3414.7663 | 3412.9293 | 23.4379 | 11.5672 | 2.8064 | 0.087062 | 215.6512 | 23.6512 | 355.7403 | -18.8014 | 336.9389 | 161.0414 | 41.3988 | 154.3681 | 24.7855 | 724.1694 | -25.6319 | 0.25 | 559.2614 | 77.5268 | 0.30542 | 15.5054 |  | 39.1836 | 77.5268 | 77.5268 | 0.30542 | 15.5054 |  | 77.5268 | 77.5268 | 1 | 15.5054 |  | 77.5268 | 77.5268 | 0.30542 | 15.5054 |  | 77.5268 | 77.5268 | 0.30542 | 15.5054 |  | 77.5268 | 220.5412 | 1 | 44.1082 |  | 220.5412 | 530.1472 | 0.53222 | 106.0294 |  | 530.1472 | 0 | 1 | 0 |  | 0 | 205.6971 | 0.26061 | 41.1394 |  | 205.6971 | 205.6971 | 0.26061 | 41.1394 |  | 205.6971 | 205.6971 | 0.26061 | 41.1394 |  | 205.6971 | 205.6971 | 0.26061 | 41.1394 |  | 205.6971 | 80.0577 | 1 | 16.0115 |  | 80.0577 | 0 | 1 | 0 |  | 0 | 0 | 1 | 0 |  | 0 | 990.4676 |  | 990.4676 |  |  | 990.4676
|  | 2008-09-15 | 13:00 | 2 |  | 15.5417 | 9 | 2008 | 9 | 2008 | 2454725.0417 | 3179.9583 | 3491.6968 | 3414.7765 | 3412.9394 | 23.4379 | 11.5678 | 2.8024 | 0.087063 | 215.6519 | 23.6519 | 355.7506 | -15.0411 | 340.7094 | 164.8026 | 42.3746 | 159.2419 | 20.3069 | 712.4656 | -20.7581 | 0.25 | 568.4485 | 96.082 | 0.28121 | 19.2164 |  | 46.2354 | 96.082 | 96.082 | 0.28121 | 19.2164 |  | 96.082 | 96.082 | 1 | 19.2164 |  | 96.082 | 96.082 | 0.28121 | 19.2164 |  | 96.082 | 96.082 | 0.28121 | 19.2164 |  | 96.082 | 213.3743 | 1 | 42.6749 |  | 213.3743 | 512.9191 | 0.51592 | 102.5838 |  | 512.9191 | 0 | 1 | 0 |  | 0 | 199.0126 | 0.23483 | 39.8025 |  | 199.0126 | 199.0126 | 0.23483 | 39.8025 |  | 199.0126 | 199.0126 | 0.23483 | 39.8025 |  | 199.0126 | 199.0126 | 0.23483 | 39.8025 |  | 199.0126 | 101.3086 | 1 | 20.2617 |  | 101.3086 | 0 | 1 | 0 |  | 0 | 0 | 1 | 0 |  | 0 | 1040.746 |  | 1040.746 |  |  | 1040.746
|  | 2008-09-15 | 13:15 | 2 |  | 15.5521 | 9 | 2008 | 9 | 2008 | 2454725.0521 | 3179.9688 | 3491.7071 | 3414.7868 | 3412.9496 | 23.4379 | 11.5684 | 2.7984 | 0.087063 | 215.6526 | 23.6526 | 355.7609 | -11.2808 | 344.48 | 168.5639 | 43.1498 | 164.2496 | 15.5528 | 703.5392 | -15.7504 | 0.25 | 575.6609 | 114.3515 | 0.26143 | 22.8703 |  | 52.7652 | 114.3515 | 114.3515 | 0.26143 | 22.8703 |  | 114.3515 | 114.3515 | 1 | 22.8703 |  | 114.3515 | 114.3515 | 0.26143 | 22.8703 |  | 114.3515 | 114.3515 | 0.26143 | 22.8703 |  | 114.3515 | 204.1924 | 1 | 40.8385 |  | 204.1924 | 490.8472 | 0.5026 | 98.1694 |  | 490.8472 | 0 | 1 | 0 |  | 0 | 190.4487 | 0.21378 | 38.0897 |  | 190.4487 | 190.4487 | 0.21378 | 38.0897 |  | 190.4487 | 190.4487 | 0.21378 | 38.0897 |  | 190.4487 | 190.4487 | 0.21378 | 38.0897 |  | 190.4487 | 122.6037 | 1 | 24.5207 |  | 122.6037 | 0 | 1 | 0 |  | 0 | 0 | 1 | 0 |  | 0 | 1080.1362 |  | 1080.1362 |  |  | 1080.1362
|  | 2008-09-15 | 13:30 | 2 |  | 15.5625 | 9 | 2008 | 9 | 2008 | 2454725.0625 | 3179.9792 | 3491.7174 | 3414.7971 | 3412.9597 | 23.4379 | 11.569 | 2.7944 | 0.087063 | 215.6532 | 23.6532 | 355.7712 | -7.5206 | 348.2506 | 172.3251 | 43.7136 | 169.3651 | 10.5739 | 697.2463 | -10.6349 | 0.25 | 580.8564 | 132.059 | 0.24673 | 26.4118 |  | 58.9947 | 132.059 | 132.059 | 0.24673 | 26.4118 |  | 132.059 | 132.059 | 1 | 26.4118 |  | 132.059 | 132.059 | 0.24673 | 26.4118 |  | 132.059 | 132.059 | 0.24673 | 26.4118 |  | 132.059 | 193.1194 | 1 | 38.6239 |  | 193.1194 | 464.2293 | 0.4927 | 92.8459 |  | 464.2293 | 0 | 1 | 0 |  | 0 | 180.121 | 0.19813 | 36.0242 |  | 180.121 | 180.121 | 0.19813 | 36.0242 |  | 180.121 | 180.121 | 0.19813 | 36.0242 |  | 180.121 | 180.121 | 0.19813 | 36.0242 |  | 180.121 | 143.3331 | 1 | 28.6666 |  | 143.3331 | 0 | 1 | 0 |  | 0 | 0 | 1 | 0 |  | 0 | 1107.0248 |  | 1107.0248 |  |  | 1107.0248
|  | 2008-09-15 | 13:45 | 2 |  | 15.5729 | 9 | 2008 | 9 | 2008 | 2454725.0729 | 3179.9896 | 3491.7276 | 3414.8073 | 3412.9699 | 23.4379 | 11.5697 | 2.7903 | 0.087063 | 215.6539 | 23.6539 | 355.7814 | -3.7603 | 352.0212 | 176.0863 | 44.0574 | 174.5566 | 5.4352 | 693.4873 | -5.4434 | 0.25 | 584.0049 | 148.9369 | 0.23763 | 29.7874 |  | 65.1788 | 148.9369 | 148.9369 | 0.23763 | 29.7874 |  | 148.9369 | 148.9369 | 1 | 29.7874 |  | 148.9369 | 148.9369 | 0.23763 | 29.7874 |  | 148.9369 | 148.9369 | 0.23763 | 29.7874 |  | 148.9369 | 180.3117 | 1 | 36.0623 |  | 180.3117 | 433.4417 | 0.48656 | 86.6883 |  | 433.4417 | 0 | 1 | 0 |  | 0 | 168.1754 | 0.18844 | 33.6351 |  | 168.1754 | 168.1754 | 0.18844 | 33.6351 |  | 168.1754 | 168.1754 | 0.18844 | 33.6351 |  | 168.1754 | 168.1754 | 0.18844 | 33.6351 |  | 168.1754 | 162.8699 | 1 | 32.574 |  | 162.8699 | 0 | 1 | 0 |  | 0 | 0 | 1 | 0 |  | 0 | 1120.2107 |  | 1120.2107 |  |  | 1120.2107
|  | 2008-09-15 | 14:00 | 2 |  | 15.5833 | 9 | 2008 | 9 | 2008 | 2454725.0833 | 3180 | 3491.7379 | 3414.8176 | 3412.9801 | 23.4379 | 11.5703 | 2.7863 | 0.087064 | 215.6546 | 23.6546 | 355.7917 | 0 | 355.7917 | 179.8476 | 44.1761 | 179.7877 | 0.21229 | 692.2035 | -0.21229 | 0.25 | 585.0881 | 164.7305 | 0.23446 | 32.9461 |  | 71.5687 | 164.7305 | 164.7305 | 0.23446 | 32.9461 |  | 164.7305 | 164.7305 | 1 | 32.9461 |  | 164.7305 | 164.7305 | 0.23446 | 32.9461 |  | 164.7305 | 164.7305 | 0.23446 | 32.9461 |  | 164.7305 | 165.9558 | 1 | 33.1912 |  | 165.9558 | 398.9321 | 0.48443 | 79.7864 |  | 398.9321 | 0 | 1 | 0 |  | 0 | 154.7857 | 0.18507 | 30.9571 |  | 154.7857 | 154.7857 | 0.18507 | 30.9571 |  | 154.7857 | 154.7857 | 0.18507 | 30.9571 |  | 154.7857 | 154.7857 | 0.18507 | 30.9571 |  | 154.7857 | 180.6097 | 1 | 36.1219 |  | 180.6097 | 0 | 1 | 0 |  | 0 | 0 | 1 | 0 |  | 0 | 1119.022 |  | 1119.022 |  |  | 1119.022
|  | 2008-09-15 | 14:15 | 2 |  | 15.5938 | 9 | 2008 | 9 | 2008 | 2454725.0938 | 3180.0104 | 3491.7482 | 3414.8279 | 3412.9902 | 23.4379 | 11.5709 | 2.7823 | 0.087064 | 215.6553 | 23.6553 | 355.802 | 3.7603 | 359.5623 | 183.6088 | 44.0678 | 174.9803 | -5.0133 | 693.375 | 5.0197 | 0.25 | 584.0995 | 179.2032 | 0.23735 | 35.8406 |  | 78.3746 | 179.2032 | 179.2032 | 0.23735 | 35.8406 |  | 179.2032 | 179.2032 | 1 | 35.8406 |  | 179.2032 | 179.2032 | 0.23735 | 35.8406 |  | 179.2032 | 179.2032 | 0.23735 | 35.8406 |  | 179.2032 | 150.2641 | 1 | 30.0528 |  | 150.2641 | 361.2118 | 0.48638 | 72.2424 |  | 361.2118 | 0 | 1 | 0 |  | 0 | 140.1502 | 0.18815 | 28.03 |  | 140.1502 | 140.1502 | 0.18815 | 28.03 |  | 140.1502 | 140.1502 | 0.18815 | 28.03 |  | 140.1502 | 140.1502 | 0.18815 | 28.03 |  | 140.1502 | 196.012 | 1 | 39.2024 |  | 196.012 | 0 | 1 | 0 |  | 0 | 0 | 1 | 0 |  | 0 | 1103.3902 |  | 1103.3902 |  |  | 1103.3902
|  | 2008-09-15 | 14:30 | 2 |  | 15.6042 | 9 | 2008 | 9 | 2008 | 2454725.1042 | 3180.0208 | 3491.7584 | 3414.8381 | 3413.0004 | 23.4379 | 11.5715 | 2.7783 | 0.087064 | 215.656 | 23.656 | 355.8123 | 7.5206 | 363.3329 | 187.37 | 43.7341 | 169.7861 | -10.1599 | 697.0203 | 10.2139 | 0.25 | 581.0448 | 192.1403 | 0.24619 | 38.4281 |  | 85.731 | 192.1403 | 192.1403 | 0.24619 | 38.4281 |  | 192.1403 | 192.1403 | 1 | 38.4281 |  | 192.1403 | 192.1403 | 0.24619 | 38.4281 |  | 192.1403 | 192.1403 | 0.24619 | 38.4281 |  | 192.1403 | 133.4719 | 1 | 26.6944 |  | 133.4719 | 320.846 | 0.49233 | 64.1692 |  | 320.846 | 0 | 1 | 0 |  | 0 | 124.4882 | 0.19756 | 24.8976 |  | 124.4882 | 124.4882 | 0.19756 | 24.8976 |  | 124.4882 | 124.4882 | 0.19756 | 24.8976 |  | 124.4882 | 124.4882 | 0.19756 | 24.8976 |  | 124.4882 | 208.6369 | 1 | 41.7274 |  | 208.6369 | 0 | 1 | 0 |  | 0 | 0 | 1 | 0 |  | 0 | 1073.8669 |  | 1073.8669 |  |  | 1073.8669
|  | 2008-09-15 | 14:45 | 2 |  | 15.6146 | 9 | 2008 | 9 | 2008 | 2454725.1146 | 3180.0312 | 3491.7687 | 3414.8484 | 3413.0105 | 23.4379 | 11.5721 | 2.7743 | 0.087065 | 215.6567 | 23.6567 | 355.8226 | 11.2808 | 367.1035 | 191.1313 | 43.1801 | 164.6663 | -15.1513 | 703.1968 | 15.3337 | 0.25 | 575.9412 | 203.3535 | 0.26065 | 40.6707 |  | 93.6741 | 203.3535 | 203.3535 | 0.26065 | 40.6707 |  | 203.3535 | 203.3535 | 1 | 40.6707 |  | 203.3535 | 203.3535 | 0.26065 | 40.6707 |  | 203.3535 | 203.3535 | 0.26065 | 40.6707 |  | 203.3535 | 115.8325 | 1 | 23.1665 |  | 115.8325 | 278.4435 | 0.50207 | 55.6887 |  | 278.4435 | 0 | 1 | 0 |  | 0 | 108.0361 | 0.21295 | 21.6072 |  | 108.0361 | 108.0361 | 0.21295 | 21.6072 |  | 108.0361 | 108.0361 | 0.21295 | 21.6072 |  | 108.0361 | 108.0361 | 0.21295 | 21.6072 |  | 108.0361 | 218.1716 | 1 | 43.6343 |  | 218.1716 | 0 | 1 | 0 |  | 0 | 0 | 1 | 0 |  | 0 | 1031.5777 |  | 1031.5777 |  |  | 1031.5777
|  | 2008-09-15 | 15:00 | 2 |  | 15.625 | 9 | 2008 | 9 | 2008 | 2454725.125 | 3180.0417 | 3491.779 | 3414.8587 | 3413.0207 | 23.4379 | 11.5728 | 2.7703 | 0.087065 | 215.6574 | 23.6574 | 355.8329 | 15.0411 | 370.874 | 194.8925 | 42.4141 | 159.6531 | -19.922 | 712.0027 | 20.3469 | 0.25 | 568.8181 | 212.6837 | 0.28021 | 42.5367 |  | 102.1331 | 212.6837 | 212.6837 | 0.28021 | 42.5367 |  | 212.6837 | 212.6837 | 1 | 42.5367 |  | 212.6837 | 212.6837 | 0.28021 | 42.5367 |  | 212.6837 | 212.6837 | 0.28021 | 42.5367 |  | 212.6837 | 97.6126 | 1 | 19.5225 |  | 97.6126 | 234.6457 | 0.51524 | 46.9291 |  | 234.6457 | 0 | 1 | 0 |  | 0 | 91.0425 | 0.23377 | 18.2085 |  | 91.0425 | 91.0425 | 0.23377 | 18.2085 |  | 91.0425 | 91.0425 | 0.23377 | 18.2085 |  | 91.0425 | 91.0425 | 0.23377 | 18.2085 |  | 91.0425 | 224.4435 | 1 | 44.8887 |  | 224.4435 | 0 | 1 | 0 |  | 0 | 0 | 1 | 0 |  | 0 | 978.1216 |  | 978.1216 |  |  | 978.1216
|  | 2008-09-15 | 15:15 | 2 |  | 15.6354 | 9 | 2008 | 9 | 2008 | 2454725.1354 | 3180.0521 | 3491.7892 | 3414.8689 | 3413.0309 | 23.4379 | 11.5734 | 2.7662 | 0.087065 | 215.658 | 23.658 | 355.8432 | 18.8014 | 374.6446 | 198.6537 | 41.4469 | 154.7726 | -24.4201 | 723.5804 | 25.2274 | 0.25 | 559.7166 | 220.0045 | 0.30424 | 44.0009 |  | 110.9361 | 220.0045 | 220.0045 | 0.30424 | 44.0009 |  | 220.0045 | 220.0045 | 1 | 44.0009 |  | 220.0045 | 220.0045 | 0.30424 | 44.0009 |  | 220.0045 | 220.0045 | 0.30424 | 44.0009 |  | 220.0045 | 79.0878 | 1 | 15.8176 |  | 79.0878 | 190.115 | 0.53143 | 38.023 |  | 190.115 | 0 | 1 | 0 |  | 0 | 73.7646 | 0.25936 | 14.7529 |  | 73.7646 | 73.7646 | 0.25936 | 14.7529 |  | 73.7646 | 73.7646 | 0.25936 | 14.7529 |  | 73.7646 | 73.7646 | 0.25936 | 14.7529 |  | 73.7646 | 227.419 | 1 | 45.4838 |  | 227.419 | 0 | 1 | 0 |  | 0 | 0 | 1 | 0 |  | 0 | 915.4353 |  | 915.4353 |  |  | 915.4353
|  | 2008-09-15 | 15:30 | 2 |  | 15.6458 | 9 | 2008 | 9 | 2008 | 2454725.1458 | 3180.0625 | 3491.7995 | 3414.8792 | 3413.041 | 23.4379 | 11.574 | 2.7622 | 0.087065 | 215.6587 | 23.6587 | 355.8535 | 22.5617 | 378.4152 | 202.415 | 40.2911 | 150.0447 | -28.6091 | 738.1211 | 29.9553 | 0.25 | 548.6904 | 225.2244 | 0.33204 | 45.0449 |  | 119.8288 | 225.2244 | 225.2244 | 0.33204 | 45.0449 |  | 225.2244 | 225.2244 | 1 | 45.0449 |  | 225.2244 | 225.2244 | 0.33204 | 45.0449 |  | 225.2244 | 225.2244 | 0.33204 | 45.0449 |  | 225.2244 | 60.5373 | 1 | 12.1075 |  | 60.5373 | 145.5223 | 0.55015 | 29.1045 |  | 145.5223 | 0 | 0.033218 | 0 |  | 0 | 56.4626 | 0.28895 | 11.2925 |  | 56.4626 | 56.4626 | 0.28895 | 11.2925 |  | 56.4626 | 56.4626 | 0.28895 | 11.2925 |  | 56.4626 | 56.4626 | 0.28895 | 11.2925 |  | 56.4626 | 227.1906 | 1 | 45.4381 |  | 227.1906 | 0 | 1 | 0 |  | 0 | 0 | 1 | 0 |  | 0 | 845.6462 |  | 845.6462 |  |  | 845.6462
|  | 2008-09-15 | 15:45 | 2 |  | 15.6562 | 9 | 2008 | 9 | 2008 | 2454725.1562 | 3180.0729 | 3491.8098 | 3414.8895 | 3413.0512 | 23.4379 | 11.5746 | 2.7582 | 0.087066 | 215.6594 | 23.6594 | 355.8638 | 26.3219 | 382.1858 | 206.1762 | 38.9606 | 145.4824 | -32.4672 | 755.8716 | 34.5176 | 0.25 | 535.8053 | 228.2886 | 0.36288 | 45.6577 |  | 128.5002 | 228.2886 | 228.2886 | 0.36288 | 45.6577 |  | 228.2886 | 228.2886 | 1 | 45.6577 |  | 228.2886 | 228.2886 | 0.36288 | 45.6577 |  | 228.2886 | 228.2886 | 0.36288 | 45.6577 |  | 228.2886 | 42.2384 | 1 | 8.4477 |  | 42.2384 | 101.5345 | 0.57092 | 20.3069 |  | 101.5345 | 0 | 0.077859 | 0 |  | 0 | 39.3954 | 0.32178 | 7.8791 |  | 39.3954 | 39.3954 | 0.32178 | 7.8791 |  | 39.3954 | 39.3954 | 0.32178 | 7.8791 |  | 39.3954 | 39.3954 | 0.32178 | 7.8791 |  | 39.3954 | 223.9559 | 1 | 44.7912 |  | 223.9559 | 0 | 1 | 0 |  | 0 | 0 | 1 | 0 |  | 0 | 770.9324 |  | 770.9324 |  |  | 770.9324
|  | 2008-09-15 | 16:00 | 2 |  | 15.6667 | 9 | 2008 | 9 | 2008 | 2454725.1667 | 3180.0833 | 3491.82 | 3414.8997 | 3413.0613 | 23.4379 | 11.5753 | 2.7542 | 0.087066 | 215.6601 | 23.6601 | 355.8741 | 30.0822 | 385.9563 | 209.9374 | 37.4701 | 141.0924 | -35.9855 | 777.1426 | 38.9076 | 0.25 | 521.1399 | 229.1801 | 0.39609 | 45.836 |  | 136.6123 | 229.1801 | 229.1801 | 0.39609 | 45.836 |  | 229.1801 | 229.1801 | 1 | 45.836 |  | 229.1801 | 229.1801 | 0.39609 | 45.836 |  | 229.1801 | 229.1801 | 0.39609 | 45.836 |  | 229.1801 | 24.4617 | 1 | 4.8923 |  | 24.4617 | 58.8022 | 0.59329 | 11.7604 |  | 58.8022 | 0 | 0.12592 | 0 |  | 0 | 22.8152 | 0.35713 | 4.563 |  | 22.8152 | 22.8152 | 0.35713 | 4.563 |  | 22.8152 | 22.8152 | 0.35713 | 4.563 |  | 22.8152 | 22.8152 | 0.35713 | 4.563 |  | 22.8152 | 217.9936 | 1 | 43.5987 |  | 217.9936 | 0 | 1 | 0 |  | 0 | 0 | 1 | 0 |  | 0 | 693.4077 |  | 693.4077 |  |  | 693.4077
|  | 2008-09-15 | 16:15 | 2 |  | 15.6771 | 9 | 2008 | 9 | 2008 | 2454725.1771 | 3180.0938 | 3491.8303 | 3414.91 | 3413.0715 | 23.4379 | 11.5759 | 2.7502 | 0.087066 | 215.6608 | 23.6608 | 355.8844 | 33.8425 | 389.7269 | 213.6986 | 35.8344 | 136.8761 | -39.1662 | 802.3206 | 43.1239 | 0.25 | 504.7857 | 227.9205 | 0.43104 | 45.5841 |  | 143.8281 | 227.9205 | 227.9205 | 0.43104 | 45.5841 |  | 227.9205 | 227.9205 | 1 | 45.5841 |  | 227.9205 | 227.9205 | 0.43104 | 45.5841 |  | 227.9205 | 227.9205 | 0.43104 | 45.5841 |  | 227.9205 | 7.4657 | 1 | 1.4931 |  | 7.4657 | 17.9463 | 0.61683 | 3.5893 |  | 17.9463 | 0 | 0.17651 | 0 |  | 0 | 6.9632 | 0.39434 | 1.3926 |  | 6.9632 | 6.9632 | 0.39434 | 1.3926 |  | 6.9632 | 6.9632 | 0.39434 | 1.3926 |  | 6.9632 | 6.9632 | 0.39434 | 1.3926 |  | 6.9632 | 209.6385 | 1 | 41.9277 |  | 209.6385 | 0 | 1 | 0 |  | 0 | 0 | 1 | 0 |  | 0 | 615.0347 |  | 615.0347 |  |  | 615.0347
|  | 2008-09-15 | 16:30 | 2 |  | 15.6875 | 9 | 2008 | 9 | 2008 | 2454725.1875 | 3180.1042 | 3491.8406 | 3414.9203 | 3413.0817 | 23.4379 | 11.5765 | 2.7462 | 0.087067 | 215.6615 | 23.6615 | 355.8947 | 37.6028 | 393.4975 | 217.4599 | 34.0678 | 132.8302 | -42.0191 | 831.8815 | 47.1698 | 0.25 | 486.8482 | 224.5698 | 0.46721 | 44.914 |  | 149.8356 | 224.5698 | 224.5698 | 0.46721 | 44.914 |  | 224.5698 | 224.5698 | 0.023221 | 44.914 |  | 224.5698 | 224.5698 | 0.46721 | 44.914 |  | 224.5698 | 224.5698 | 0.46721 | 44.914 |  | 224.5698 | 0 | 0.023221 | 0 |  | 0 | 0 | 0.64118 | 0 |  | 0 | 0 | 0.22886 | 0 |  | 0 | 0 | 0.43284 | 0 |  | 0 | 0 | 0.43284 | 0 |  | 0 | 0 | 0.43284 | 0 |  | 0 | 0 | 0.43284 | 0 |  | 0 | 199.26 | 1 | 39.852 |  | 199.26 | 0 | 1 | 0 |  | 0 | 0 | 1 | 0 |  | 0 | 537.5686 |  | 537.5686 |  |  | 537.5686
|  | 2008-09-15 | 16:45 | 2 |  | 15.6979 | 9 | 2008 | 9 | 2008 | 2454725.1979 | 3180.1146 | 3491.8508 | 3414.9305 | 3413.0918 | 23.4379 | 11.5771 | 2.7422 | 0.087067 | 215.6621 | 23.6621 | 355.905 | 41.3631 | 397.2681 | 221.2211 | 32.1843 | 128.948 | -44.5599 | 866.4083 | 51.052 | 0.25 | 467.447 | 219.2259 | 0.50415 | 43.8452 |  | 154.3674 | 219.2259 | 219.2259 | 0.50415 | 43.8452 |  | 219.2259 | 219.2259 | 0.090938 | 43.8452 |  | 219.2259 | 219.2259 | 0.50415 | 43.8452 |  | 219.2259 | 219.2259 | 0.50415 | 43.8452 |  | 219.2259 | 0 | 0.090938 | 0 |  | 0 | 0 | 0.66606 | 0 |  | 0 | 0 | 0.28232 | 0 |  | 0 | 0 | 0.47216 | 0 |  | 0 | 0 | 0.47216 | 0 |  | 0 | 0 | 0.47216 | 0 |  | 0 | 0 | 0.47216 | 0 |  | 0 | 187.2439 | 1 | 37.4488 |  | 187.2439 | 0 | 1 | 0 |  | 0 | 0 | 1 | 0 |  | 0 | 462.525 |  | 462.525 |  |  | 462.525
|  | 2008-09-15 | 17:00 | 2 |  | 15.7083 | 9 | 2008 | 9 | 2008 | 2454725.2083 | 3180.125 | 3491.8611 | 3414.9408 | 3413.102 | 23.4379 | 11.5778 | 2.7381 | 0.087067 | 215.6628 | 23.6628 | 355.9153 | 45.1233 | 401.0386 | 224.9823 | 30.197 | 125.2204 | -46.8072 | 906.6136 | 54.7796 | 0.25 | 446.7173 | 212.0228 | 0.5415 | 42.4046 |  | 157.2146 | 212.0228 | 212.0228 | 0.5415 | 42.4046 |  | 212.0228 | 212.0228 | 0.15941 | 42.4046 |  | 212.0228 | 212.0228 | 0.5415 | 42.4046 |  | 212.0228 | 212.0228 | 0.5415 | 42.4046 |  | 212.0228 | 0 | 0.15941 | 0 |  | 0 | 0 | 0.69121 | 0 |  | 0 | 0 | 0.33638 | 0 |  | 0 | 0 | 0.51192 | 0 |  | 0 | 0 | 0.51192 | 0 |  | 0 | 0 | 0.51192 | 0 |  | 0 | 0 | 0.51192 | 0 |  | 0 | 173.9773 | 1 | 34.7955 |  | 173.9773 | 0 | 1 | 0 |  | 0 | 0 | 1 | 0 |  | 0 | 391.1679 |  | 391.1679 |  |  | 391.1679
|  | 2008-09-15 | 17:15 | 2 |  | 15.7188 | 9 | 2008 | 9 | 2008 | 2454725.2188 | 3180.1354 | 3491.8714 | 3414.9511 | 3413.1121 | 23.4379 | 11.5784 | 2.7341 | 0.087067 | 215.6635 | 23.6635 | 355.9256 | 48.8836 | 404.8092 | 228.7436 | 28.1183 | 121.6363 | -48.7813 | 953.366 | 58.3637 | 0.25 | 424.8106 | 203.1294 | 0.57899 | 40.6259 |  | 158.2356 | 203.1294 | 203.1294 | 0.57899 | 40.6259 |  | 203.1294 | 203.1294 | 0.22815 | 40.6259 |  | 203.1294 | 203.1294 | 0.57899 | 40.6259 |  | 203.1294 | 203.1294 | 0.57899 | 40.6259 |  | 203.1294 | 0 | 0.22815 | 0 |  | 0 | 0 | 0.71646 | 0 |  | 0 | 0 | 0.39064 | 0 |  | 0 | 0 | 0.55183 | 0 |  | 0 | 0 | 0.55183 | 0 |  | 0 | 0 | 0.55183 | 0 |  | 0 | 0 | 0.55183 | 0 |  | 0 | 159.8383 | 1 | 31.9677 |  | 159.8383 | 0 | 1 | 0 |  | 0 | 0 | 1 | 0 |  | 0 | 324.5102 |  | 324.5102 |  |  | 324.5102
|  | 2008-09-15 | 17:30 | 2 |  | 15.7292 | 9 | 2008 | 9 | 2008 | 2454725.2292 | 3180.1458 | 3491.8816 | 3414.9613 | 3413.1223 | 23.4379 | 11.579 | 2.7301 | 0.087068 | 215.6642 | 23.6642 | 355.9359 | 52.6439 | 408.5798 | 232.5048 | 25.9595 | 118.1838 | -50.5026 | 1007.7219 | 61.8162 | 0.25 | 401.8966 | 192.7463 | 0.61642 | 38.5493 |  | 157.3612 | 192.7463 | 192.7463 | 0.61642 | 38.5493 |  | 192.7463 | 192.7463 | 0.29676 | 38.5493 |  | 192.7463 | 192.7463 | 0.61642 | 38.5493 |  | 192.7463 | 192.7463 | 0.61642 | 38.5493 |  | 192.7463 | 0 | 0.29676 | 0 |  | 0 | 0 | 0.74167 | 0 |  | 0 | 0 | 0.44481 | 0 |  | 0 | 0 | 0.59167 | 0 |  | 0 | 0 | 0.59167 | 0 |  | 0 | 0 | 0.59167 | 0 |  | 0 | 0 | 0.59167 | 0 |  | 0 | 145.1873 | 1 | 29.0375 |  | 145.1873 | 0 | 1 | 0 |  | 0 | 0 | 1 | 0 |  | 0 | 263.3219 |  | 263.3219 |  |  | 263.3219
|  | 2008-09-15 | 17:45 | 2 |  | 15.7396 | 9 | 2008 | 9 | 2008 | 2454725.2396 | 3180.1562 | 3491.8919 | 3414.9716 | 3413.1324 | 23.4379 | 11.5796 | 2.7261 | 0.087068 | 215.6649 | 23.6649 | 355.9462 | 56.4042 | 412.3503 | 236.266 | 23.7311 | 114.8501 | -51.9908 | 1070.962 | 65.1499 | 0.25 | 378.1647 | 181.1029 | 0.65364 | 36.2206 |  | 154.5958 | 181.1029 | 181.1029 | 0.65364 | 36.2206 |  | 181.1029 | 181.1029 | 0.365 | 36.2206 |  | 181.1029 | 181.1029 | 0.65364 | 36.2206 |  | 181.1029 | 181.1029 | 0.65364 | 36.2206 |  | 181.1029 | 0 | 0.365 | 0 |  | 0 | 0 | 0.76673 | 0 |  | 0 | 0 | 0.49868 | 0 |  | 0 | 0 | 0.63129 | 0 |  | 0 | 0 | 0.63129 | 0 |  | 0 | 0 | 0.63129 | 0 |  | 0 | 0 | 0.63129 | 0 |  | 0 | 130.3613 | 1 | 26.0723 |  | 130.3613 | 0 | 1 | 0 |  | 0 | 0 | 1 | 0 |  | 0 | 208.1438 |  | 208.1438 |  |  | 208.1438
|  | 2008-09-15 | 18:00 | 2 |  | 15.75 | 9 | 2008 | 9 | 2008 | 2454725.25 | 3180.1667 | 3491.9022 | 3414.9819 | 3413.1426 | 23.4379 | 11.5802 | 2.7221 | 0.087068 | 215.6656 | 23.6656 | 355.9565 | 60.1644 | 416.1209 | 240.0273 | 21.4429 | 111.6223 | -53.264 | 1144.6307 | 68.3777 | 0.25 | 353.8259 | 168.4533 | 0.69055 | 33.6907 |  | 150.0165 | 168.4533 | 168.4533 | 0.69055 | 33.6907 |  | 168.4533 | 168.4533 | 0.43268 | 33.6907 |  | 168.4533 | 168.4533 | 0.69055 | 33.6907 |  | 168.4533 | 168.4533 | 0.69055 | 33.6907 |  | 168.4533 | 0 | 0.43268 | 0 |  | 0 | 0 | 0.7916 | 0 |  | 0 | 0 | 0.55212 | 0 |  | 0 | 0 | 0.67059 | 0 |  | 0 | 0 | 0.67059 | 0 |  | 0 | 0 | 0.67059 | 0 |  | 0 | 0 | 0.67059 | 0 |  | 0 | 115.669 | 1 | 23.1338 |  | 115.669 | 0 | 1 | 0 |  | 0 | 0 | 1 | 0 |  | 0 | 159.3014 |  | 159.3014 |  |  | 159.3014
|  | 2008-09-15 | 18:15 | 2 |  | 15.7604 | 9 | 2008 | 9 | 2008 | 2454725.2604 | 3180.1771 | 3491.9124 | 3414.9921 | 3413.1528 | 23.4379 | 11.5809 | 2.7181 | 0.087069 | 215.6663 | 23.6663 | 355.9668 | 63.9247 | 419.8915 | 243.7885 | 19.1039 | 108.4877 | -54.3388 | 1230.5738 | 71.5123 | 0.25 | 329.1148 | 155.0716 | 0.72711 | 31.0143 |  | 143.7688 | 155.0716 | 155.0716 | 0.72711 | 31.0143 |  | 155.0716 | 155.0716 | 0.49971 | 31.0143 |  | 155.0716 | 155.0716 | 0.72711 | 31.0143 |  | 155.0716 | 155.0716 | 0.72711 | 31.0143 |  | 155.0716 | 0 | 0.49971 | 0 |  | 0 | 0 | 0.81622 | 0 |  | 0 | 0 | 0.60503 | 0 |  | 0 | 0 | 0.70951 | 0 |  | 0 | 0 | 0.70951 | 0 |  | 0 | 0 | 0.70951 | 0 |  | 0 | 0 | 0.70951 | 0 |  | 0 | 101.3872 | 1 | 20.2774 |  | 101.3872 | 0 | 1 | 0 |  | 0 | 0 | 1 | 0 |  | 0 | 116.9216 |  | 116.9216 |  |  | 116.9216
|  | 2008-09-15 | 18:30 | 2 |  | 15.7708 | 9 | 2008 | 9 | 2008 | 2454725.2708 | 3180.1875 | 3491.9227 | 3415.0024 | 3413.1629 | 23.4379 | 11.5815 | 2.714 | 0.087069 | 215.6669 | 23.6669 | 355.9771 | 67.685 | 423.6621 | 247.5497 | 16.7223 | 105.4337 | -55.2296 | 1330.9662 | 74.5663 | 0.25 | 304.2902 | 141.246 | 0.76329 | 28.2492 |  | 136.061 | 141.246 | 141.246 | 0.76329 | 28.2492 |  | 141.246 | 141.246 | 0.56603 | 28.2492 |  | 141.246 | 141.246 | 0.76329 | 28.2492 |  | 141.246 | 141.246 | 0.76329 | 28.2492 |  | 141.246 | 0 | 0.56603 | 0 |  | 0 | 0 | 0.84058 | 0 |  | 0 | 0 | 0.65739 | 0 |  | 0 | 0 | 0.74802 | 0 |  | 0 | 0 | 0.74802 | 0 |  | 0 | 0 | 0.74802 | 0 |  | 0 | 0 | 0.74802 | 0 |  | 0 | 87.7572 | 1 | 17.5514 |  | 87.7572 | 0 | 1 | 0 |  | 0 | 0 | 1 | 0 |  | 0 | 80.9478 |  | 80.9478 |  |  | 80.9478
|  | 2008-09-15 | 18:45 | 2 |  | 15.7812 | 9 | 2008 | 9 | 2008 | 2454725.2812 | 3180.1979 | 3491.933 | 3415.0127 | 3413.1731 | 23.4379 | 11.5821 | 2.71 | 0.087069 | 215.6676 | 23.6676 | 355.9874 | 71.4453 | 427.4326 | 251.311 | 14.3059 | 102.4478 | -55.9489 | 1448.3147 | 77.5522 | 0.25 | 279.6354 | 127.2714 | 0.79909 | 25.4543 |  | 127.1551 | 127.2714 | 127.2714 | 0.79909 | 25.4543 |  | 127.2714 | 127.2714 | 0.63166 | 25.4543 |  | 127.2714 | 127.2714 | 0.79909 | 25.4543 |  | 127.2714 | 127.2714 | 0.79909 | 25.4543 |  | 127.2714 | 0 | 0.63166 | 0 |  | 0 | 0 | 0.86469 | 0 |  | 0 | 0 | 0.7092 | 0 |  | 0 | 0 | 0.78612 | 0 |  | 0 | 0 | 0.78612 | 0 |  | 0 | 0 | 0.78612 | 0 |  | 0 | 0 | 0.78612 | 0 |  | 0 | 74.9818 | 1 | 14.9964 |  | 74.9818 | 0 | 1 | 0 |  | 0 | 0 | 1 | 0 |  | 0 | 51.1566 |  | 51.1566 |  |  | 51.1566
|  | 2008-09-15 | 19:00 | 2 |  | 15.7917 | 9 | 2008 | 9 | 2008 | 2454725.2917 | 3180.2083 | 3491.9432 | 3415.0229 | 3413.1832 | 23.4379 | 11.5827 | 2.706 | 0.087069 | 215.6683 | 23.6683 | 355.9976 | 75.2056 | 431.2032 | 255.0722 | 11.8617 | 99.5182 | -56.507 | 1585.4118 | 80.4818 | 0.25 | 255.4541 | 113.4397 | 0.83452 | 22.6879 |  | 117.3554 | 113.4397 | 113.4397 | 0.83452 | 22.6879 |  | 113.4397 | 113.4397 | 0.69662 | 22.6879 |  | 113.4397 | 113.4397 | 0.83452 | 22.6879 |  | 113.4397 | 113.4397 | 0.83452 | 22.6879 |  | 113.4397 | 0 | 0.69662 | 0 |  | 0 | 0 | 0.88855 | 0 |  | 0 | 0 | 0.76049 | 0 |  | 0 | 0 | 0.82384 | 0 |  | 0 | 0 | 0.82384 | 0 |  | 0 | 0 | 0.82384 | 0 |  | 0 | 0 | 0.82384 | 0 |  | 0 | 63.2221 | 1 | 12.6444 |  | 63.2221 | 0 | 1 | 0 |  | 0 | 0 | 1 | 0 |  | 0 | 27.1765 |  | 27.1765 |  |  | 27.1765
|  | 2008-09-15 | 19:15 | 2 |  | 15.8021 | 9 | 2008 | 9 | 2008 | 2454725.3021 | 3180.2188 | 3491.9535 | 3415.0332 | 3413.1934 | 23.4379 | 11.5834 | 2.702 | 0.08707 | 215.669 | 23.669 | 356.0079 | 78.9658 | 434.9738 | 258.8334 | 9.3967 | 96.633 | -56.9123 | 1745.2135 | 83.367 | 0.25 | 232.0633 | 100.0291 | 0.86961 | 20.0058 |  | 106.9924 | 100.0291 | 100.0291 | 0.86961 | 20.0058 |  | 100.0291 | 100.0291 | 0.76096 | 20.0058 |  | 100.0291 | 100.0291 | 0.86961 | 20.0058 |  | 100.0291 | 100.0291 | 0.86961 | 20.0058 |  | 100.0291 | 0 | 0.76096 | 0 |  | 0 | 0 | 0.91219 | 0 |  | 0 | 0 | 0.81128 | 0 |  | 0 | 0 | 0.8612 | 0 |  | 0 | 0 | 0.8612 | 0 |  | 0 | 0 | 0.8612 | 0 |  | 0 | 0 | 0.8612 | 0 |  | 0 | 52.5942 | 1 | 10.5188 |  | 52.5942 | 0 | 1 | 0 |  | 0 | 0 | 1 | 0 |  | 0 | 8.5092 |  | 8.5092 |  |  | 8.5092
|  | 2008-09-15 | 19:30 | 2 |  | 15.8125 | 9 | 2008 | 9 | 2008 | 2454725.3125 | 3180.2292 | 3491.9638 | 3415.0435 | 3413.2036 | 23.4379 | 11.584 | 2.698 | 0.08707 | 215.6697 | 23.6697 | 356.0182 | 82.7261 | 438.7444 | 262.5947 | 6.9174 | 93.7812 | -57.1711 | 1930.6105 | 86.2188 | 0.25 | 209.7782 | 87.2895 | 0.90441 | 17.4579 |  | 96.4037 | 87.2895 | 87.2895 | 0.90441 | 17.4579 |  | 87.2895 | 87.2895 | 0.82476 | 17.4579 |  | 87.2895 | 87.2895 | 0.90441 | 17.4579 |  | 87.2895 | 87.2895 | 0.90441 | 17.4579 |  | 87.2895 | 0 | 0.82476 | 0 |  | 0 | 0 | 0.93563 | 0 |  | 0 | 0 | 0.86165 | 0 |  | 0 | 0 | 0.89825 | 0 |  | 0 | 0 | 0.89825 | 0 |  | 0 | 0 | 0.89825 | 0 |  | 0 | 0 | 0.89825 | 0 |  | 0 | 43.1669 | 1 | 8.6334 |  | 43.1669 | 0 | 1 | 0 |  | 0 | 0 | 1 | 0 |  | 0 | 0 |  | 0 |  |  | 0
|  | 2008-09-15 | 19:45 | 2 |  | 15.8229 | 9 | 2008 | 9 | 2008 | 2454725.3229 | 3180.2396 | 3491.974 | 3415.0537 | 3413.2137 | 23.4379 | 11.5846 | 2.694 | 0.08707 | 215.6704 | 23.6704 | 356.0285 | 86.4864 | 442.5149 | 266.3559 | 4.4299 | 90.9514 | -57.2879 | 2144.0868 | 89.0486 | 0.25 | 188.8916 | 75.4282 | 0.93896 | 15.0856 |  | 85.9099 | 75.4282 | 75.4282 | 0.93896 | 15.0856 |  | 75.4282 | 75.4282 | 0.8881 | 15.0856 |  | 75.4282 | 75.4282 | 0.93896 | 15.0856 |  | 75.4282 | 75.4282 | 0.93896 | 15.0856 |  | 75.4282 | 0 | 0.8881 | 0 |  | 0 | 0 | 0.95889 | 0 |  | 0 | 0 | 0.91166 | 0 |  | 0 | 0 | 0.93502 | 0 |  | 0 | 0 | 0.93502 | 0 |  | 0 | 0 | 0.93502 | 0 |  | 0 | 0 | 0.93502 | 0 |  | 0 | 34.9601 | 1 | 6.992 |  | 34.9601 | 0 | 1 | 0 |  | 0 | 0 | 1 | 0 |  | 0 | 0 |  | 0 |  |  | 0
|  | 2008-09-15 | 20:00 | 2 |  | 15.8333 | 9 | 2008 | 9 | 2008 | 2454725.3333 | 3180.25 | 3491.9843 | 3415.064 | 3413.2239 | 23.4379 | 11.5852 | 2.6899 | 0.08707 | 215.671 | 23.671 | 356.0388 | 90.2467 | 446.2855 | 270.1171 | 1.9403 | 88.133 | -57.2654 | 2387.2983 | 91.867 | 0.25 | 169.6478 | 64.5956 | 0.97331 | 12.9191 |  | 75.7905 | 64.5956 | 64.5956 | 0.97331 | 12.9191 |  | 64.5956 | 64.5956 | 0.95106 | 12.9191 |  | 64.5956 | 64.5956 | 0.97331 | 12.9191 |  | 64.5956 | 64.5956 | 0.97331 | 12.9191 |  | 64.5956 | 0 | 0.95106 | 0 |  | 0 | 0 | 0.98202 | 0 |  | 0 | 1.3317 | 0.96137 | 0.26635 |  | 1.3317 | 0 | 0.97159 | 0 |  | 0 | 0 | 0.97159 | 0 |  | 0 | 0 | 0.97159 | 0 |  | 0 | 0 | 0.97159 | 0 |  | 0 | 27.9462 | 1 | 5.5892 |  | 27.9462 | 0 | 1 | 0 |  | 0 | 0 | 1 | 0 |  | 0 | 0 |  | 0 |  |  | 0
|  | 2008-09-15 | 20:15 | 2 |  | 15.8438 | 9 | 2008 | 9 | 2008 | 2454725.3438 | 3180.2604 | 3491.9946 | 3415.0743 | 3413.234 | 23.4379 | 11.5858 | 2.6859 | 0.087071 | 215.6717 | 23.6717 | 356.0491 | 94.007 | 450.0561 | 273.8783 | -0.54521 | 85.3151 | -57.1044 | 2660.6639 | 94.6849 | 0 | 0 | 0 | 1 | 0 |  | 0 | 0 | 0 | 1 | 0 |  | 0 | 0 | 1 | 0 |  | 0 | 0 | 1 | 0 |  | 0 | 0 | 1 | 0 |  | 0 | 0 | 1 | 0 |  | 0 | 0 | 1 | 0 |  | 0 | 0 | 1 | 0 |  | 0 | 0 | 1 | 0 |  | 0 | 0 | 1 | 0 |  | 0 | 0 | 1 | 0 |  | 0 | 0 | 1 | 0 |  | 0 | 0 | 1 | 0 |  | 0 | 0 | 1 | 0 |  | 0 | 0 | 1 | 0 |  | 0 | 0 |  | 0 |  |  | 0
|  | 2008-09-15 | 20:30 | 2 |  | 15.8542 | 9 | 2008 | 9 | 2008 | 2454725.3542 | 3180.2708 | 3492.0048 | 3415.0846 | 3413.2442 | 23.4379 | 11.5865 | 2.6819 | 0.087071 | 215.6724 | 23.6724 | 356.0594 | 97.7672 | 453.8267 | 277.6396 | -3.0208 | 82.4873 | -56.8039 | 2963.0965 | 97.5127 | 0 | 0 | 0 | 1 | 0 |  | 0 | 0 | 0 | 1 | 0 |  | 0 | 0 | 1 | 0 |  | 0 | 0 | 1 | 0 |  | 0 | 0 | 1 | 0 |  | 0 | 0 | 1 | 0 |  | 0 | 0 | 1 | 0 |  | 0 | 0 | 1 | 0 |  | 0 | 0 | 1 | 0 |  | 0 | 0 | 1 | 0 |  | 0 | 0 | 1 | 0 |  | 0 | 0 | 1 | 0 |  | 0 | 0 | 1 | 0 |  | 0 | 0 | 1 | 0 |  | 0 | 0 | 1 | 0 |  | 0 | 0 |  | 0 |  |  | 0
|  | 2008-09-15 | 20:45 | 2 |  | 15.8646 | 9 | 2008 | 9 | 2008 | 2454725.3646 | 3180.2812 | 3492.0151 | 3415.0948 | 3413.2544 | 23.4379 | 11.5871 | 2.6779 | 0.087071 | 215.6731 | 23.6731 | 356.0697 | 101.5275 | 457.5972 | 281.4008 | -5.4802 | 79.639 | -56.3615 | 3291.9735 | 100.361 | 0 | 0 | 0 | 1 | 0 |  | 0 | 0 | 0 | 1 | 0 |  | 0 | 0 | 1 | 0 |  | 0 | 0 | 1 | 0 |  | 0 | 0 | 1 | 0 |  | 0 | 0 | 1 | 0 |  | 0 | 0 | 1 | 0 |  | 0 | 0 | 1 | 0 |  | 0 | 0 | 1 | 0 |  | 0 | 0 | 1 | 0 |  | 0 | 0 | 1 | 0 |  | 0 | 0 | 1 | 0 |  | 0 | 0 | 1 | 0 |  | 0 | 0 | 1 | 0 |  | 0 | 0 | 1 | 0 |  | 0 | 0 |  | 0 |  |  | 0
|  | 2008-09-15 | 21:00 | 2 |  | 15.875 | 9 | 2008 | 9 | 2008 | 2454725.375 | 3180.2917 | 3492.0254 | 3415.1051 | 3413.2645 | 23.4379 | 11.5877 | 2.6739 | 0.087072 | 215.6738 | 23.6738 | 356.08 | 105.2878 | 461.3678 | 285.162 | -7.9174 | 76.7597 | -55.7727 | 3643.3646 | 103.2403 | 0 | 0 | 0 | 1 | 0 |  | 0 | 0 | 0 | 1 | 0 |  | 0 | 0 | 1 | 0 |  | 0 | 0 | 1 | 0 |  | 0 | 0 | 1 | 0 |  | 0 | 0 | 1 | 0 |  | 0 | 0 | 1 | 0 |  | 0 | 0 | 1 | 0 |  | 0 | 0 | 1 | 0 |  | 0 | 0 | 1 | 0 |  | 0 | 0 | 1 | 0 |  | 0 | 0 | 1 | 0 |  | 0 | 0 | 1 | 0 |  | 0 | 0 | 1 | 0 |  | 0 | 0 | 1 | 0 |  | 0 | 0 |  | 0 |  |  | 0
|  | 2008-09-15 | 21:15 | 2 |  | 15.8854 | 9 | 2008 | 9 | 2008 | 2454725.3854 | 3180.3021 | 3492.0356 | 3415.1154 | 3413.2747 | 23.4379 | 11.5883 | 2.6698 | 0.087072 | 215.6745 | 23.6745 | 356.0903 | 109.0481 | 465.1384 | 288.9233 | -10.3257 | 73.8387 | -55.0316 | 4012.4324 | 106.1613 | 0 | 0 | 0 | 1 | 0 |  | 0 | 0 | 0 | 1 | 0 |  | 0 | 0 | 1 | 0 |  | 0 | 0 | 1 | 0 |  | 0 | 0 | 1 | 0 |  | 0 | 0 | 1 | 0 |  | 0 | 0 | 1 | 0 |  | 0 | 0 | 1 | 0 |  | 0 | 0 | 1 | 0 |  | 0 | 0 | 1 | 0 |  | 0 | 0 | 1 | 0 |  | 0 | 0 | 1 | 0 |  | 0 | 0 | 1 | 0 |  | 0 | 0 | 1 | 0 |  | 0 | 0 | 1 | 0 |  | 0 | 0 |  | 0 |  |  | 0
|  | 2008-09-15 | 21:30 | 2 |  | 15.8958 | 9 | 2008 | 9 | 2008 | 2454725.3958 | 3180.3125 | 3492.0459 | 3415.1256 | 3413.2848 | 23.4379 | 11.589 | 2.6658 | 0.087072 | 215.6752 | 23.6752 | 356.1006 | 112.8083 | 468.9089 | 292.6845 | -12.6984 | 70.8655 | -54.1303 | 4393.8777 | 109.1345 | 0 | 0 | 0 | 1 | 0 |  | 0 | 0 | 0 | 1 | 0 |  | 0 | 0 | 1 | 0 |  | 0 | 0 | 1 | 0 |  | 0 | 0 | 1 | 0 |  | 0 | 0 | 1 | 0 |  | 0 | 0 | 1 | 0 |  | 0 | 0 | 1 | 0 |  | 0 | 0 | 1 | 0 |  | 0 | 0 | 1 | 0 |  | 0 | 0 | 1 | 0 |  | 0 | 0 | 1 | 0 |  | 0 | 0 | 1 | 0 |  | 0 | 0 | 1 | 0 |  | 0 | 0 | 1 | 0 |  | 0 | 0 |  | 0 |  |  | 0
|  | 2008-09-15 | 21:45 | 2 |  | 15.9062 | 9 | 2008 | 9 | 2008 | 2454725.4062 | 3180.3229 | 3492.0562 | 3415.1359 | 3413.295 | 23.4379 | 11.5896 | 2.6618 | 0.087072 | 215.6758 | 23.6758 | 356.1109 | 116.5686 | 472.6795 | 296.4457 | -15.0284 | 67.8294 | -53.0596 | 4782.3239 | 112.1706 | 0 | 0 | 0 | 1 | 0 |  | 0 | 0 | 0 | 1 | 0 |  | 0 | 0 | 1 | 0 |  | 0 | 0 | 1 | 0 |  | 0 | 0 | 1 | 0 |  | 0 | 0 | 1 | 0 |  | 0 | 0 | 1 | 0 |  | 0 | 0 | 1 | 0 |  | 0 | 0 | 1 | 0 |  | 0 | 0 | 1 | 0 |  | 0 | 0 | 1 | 0 |  | 0 | 0 | 1 | 0 |  | 0 | 0 | 1 | 0 |  | 0 | 0 | 1 | 0 |  | 0 | 0 | 1 | 0 |  | 0 | 0 |  | 0 |  |  | 0
|  | 2008-09-15 | 22:00 | 2 |  | 15.9167 | 9 | 2008 | 9 | 2008 | 2454725.4167 | 3180.3333 | 3492.0664 | 3415.1462 | 3413.3052 | 23.4379 | 11.5902 | 2.6578 | 0.087073 | 215.6765 | 23.6765 | 356.1212 | 120.3289 | 476.4501 | 300.207 | -17.3081 | 64.7196 | -51.8085 | 5172.5899 | 115.2804 | 0 | 0 | 0 | 1 | 0 |  | 0 | 0 | 0 | 1 | 0 |  | 0 | 0 | 1 | 0 |  | 0 | 0 | 1 | 0 |  | 0 | 0 | 1 | 0 |  | 0 | 0 | 1 | 0 |  | 0 | 0 | 1 | 0 |  | 0 | 0 | 1 | 0 |  | 0 | 0 | 1 | 0 |  | 0 | 0 | 1 | 0 |  | 0 | 0 | 1 | 0 |  | 0 | 0 | 1 | 0 |  | 0 | 0 | 1 | 0 |  | 0 | 0 | 1 | 0 |  | 0 | 0 | 1 | 0 |  | 0 | 0 |  | 0 |  |  | 0
|  | 2008-10-15 | 5:00 | 2 |  | 15.2083 | 10 | 2008 | 10 | 2008 | 2454754.7083 | 3209.625 | 3520.9363 | 3444.0174 | 3442.1175 | 23.4378 | 13.3633 | -8.6129 | 0.087875 | 217.6013 | 1.6013 | 24.0849 | -135.37 | -111.2851 | -314.1247 | -34.5754 | 59.5387 | 49.3874 | 8200.4913 | -120.4613 | 0 | 0 | 0 | 1 | 0 | 0.676 | 0 | 0 | 0 | 1 | 0 | 0.676 | 0 | 0 | 1 | 0 | 0.676 | 0 | 0 | 1 | 0 | 0.676 | 0 | 0 | 1 | 0 | 0.676 | 0 | 0 | 1 | 0 | 0.676 | 0 | 0 | 1 | 0 | 1.625 | 0 | 0 | 1 | 0 | 1.031 | 0 | 0 | 1 | 0 | 0.6305 | 0 | 0 | 1 | 0 | 0.6305 | 0 | 0 | 1 | 0 | 0.6305 | 0 | 0 | 1 | 0 | 0.6305 | 0 | 0 | 1 | 0 | 1.031 | 0 | 0 | 1 | 0 | 0 | 0 | 0 | 1 | 0 | 0 | 0 | 0 | 4.9494 | 0 | 4.9494 |  | 0 | 4.9494
|  | 2008-10-15 | 5:15 | 2 |  | 15.2188 | 10 | 2008 | 10 | 2008 | 2454754.7188 | 3209.6354 | 3520.9466 | 3444.0277 | 3442.1279 | 23.4378 | 13.364 | -8.6167 | 0.087875 | 217.602 | 1.602 | 24.0952 | -131.6097 | -107.5146 | -310.3639 | -32.3965 | 63.1523 | 51.1199 | 7827.432 | -116.8477 | 0 | 0 | 0 | 1 | 0 |  | 0 | 0 | 0 | 1 | 0 |  | 0 | 0 | 1 | 0 |  | 0 | 0 | 1 | 0 |  | 0 | 0 | 1 | 0 |  | 0 | 0 | 1 | 0 |  | 0 | 0 | 1 | 0 |  | 0 | 0 | 1 | 0 |  | 0 | 0 | 1 | 0 |  | 0 | 0 | 1 | 0 |  | 0 | 0 | 1 | 0 |  | 0 | 0 | 1 | 0 |  | 0 | 0 | 1 | 0 |  | 0 | 0 | 1 | 0 |  | 0 | 0 | 1 | 0 |  | 0 | 0 |  | 0 |  |  | 0
|  | 2008-10-15 | 5:30 | 2 |  | 15.2292 | 10 | 2008 | 10 | 2008 | 2454754.7292 | 3209.6458 | 3520.9568 | 3444.0379 | 3442.1382 | 23.4378 | 13.3646 | -8.6206 | 0.087875 | 217.6026 | 1.6026 | 24.1055 | -127.8495 | -103.744 | -306.603 | -30.1482 | 66.618 | 52.5906 | 7436.7488 | -113.382 | 0 | 0 | 0 | 1 | 0 |  | 0 | 0 | 0 | 1 | 0 |  | 0 | 0 | 1 | 0 |  | 0 | 0 | 1 | 0 |  | 0 | 0 | 1 | 0 |  | 0 | 0 | 1 | 0 |  | 0 | 0 | 1 | 0 |  | 0 | 0 | 1 | 0 |  | 0 | 0 | 1 | 0 |  | 0 | 0 | 1 | 0 |  | 0 | 0 | 1 | 0 |  | 0 | 0 | 1 | 0 |  | 0 | 0 | 1 | 0 |  | 0 | 0 | 1 | 0 |  | 0 | 0 | 1 | 0 |  | 0 | 0 |  | 0 |  |  | 0
|  | 2008-10-15 | 5:45 | 2 |  | 15.2396 | 10 | 2008 | 10 | 2008 | 2454754.7396 | 3209.6562 | 3520.9671 | 3444.0482 | 3442.1485 | 23.4378 | 13.3652 | -8.6244 | 0.087876 | 217.6033 | 1.6033 | 24.1158 | -124.0892 | -99.9734 | -302.8421 | -27.8412 | 69.9525 | 53.8242 | 7031.2873 | -110.0475 | 0 | 0 | 0 | 1 | 0 |  | 0 | 0 | 0 | 1 | 0 |  | 0 | 0 | 1 | 0 |  | 0 | 0 | 1 | 0 |  | 0 | 0 | 1 | 0 |  | 0 | 0 | 1 | 0 |  | 0 | 0 | 1 | 0 |  | 0 | 0 | 1 | 0 |  | 0 | 0 | 1 | 0 |  | 0 | 0 | 1 | 0 |  | 0 | 0 | 1 | 0 |  | 0 | 0 | 1 | 0 |  | 0 | 0 | 1 | 0 |  | 0 | 0 | 1 | 0 |  | 0 | 0 | 1 | 0 |  | 0 | 0 |  | 0 |  |  | 0
|  | 2008-10-15 | 6:00 | 2 |  | 15.25 | 10 | 2008 | 10 | 2008 | 2454754.75 | 3209.6667 | 3520.9774 | 3444.0585 | 3442.1589 | 23.4378 | 13.3659 | -8.6283 | 0.087876 | 217.604 | 1.604 | 24.1261 | -120.3289 | -96.2028 | -299.0812 | -25.4854 | 73.1722 | 54.8423 | 6614.1842 | -106.8278 | 0 | 0 | 0 | 1 | 0 |  | 0 | 0 | 0 | 1 | 0 |  | 0 | 0 | 1 | 0 |  | 0 | 0 | 1 | 0 |  | 0 | 0 | 1 | 0 |  | 0 | 0 | 1 | 0 |  | 0 | 0 | 1 | 0 |  | 0 | 0 | 1 | 0 |  | 0 | 0 | 1 | 0 |  | 0 | 0 | 1 | 0 |  | 0 | 0 | 1 | 0 |  | 0 | 0 | 1 | 0 |  | 0 | 0 | 1 | 0 |  | 0 | 0 | 1 | 0 |  | 0 | 0 | 1 | 0 |  | 0 | 0 |  | 0 |  |  | 0
|  | 2008-10-15 | 6:15 | 2 |  | 15.2604 | 10 | 2008 | 10 | 2008 | 2454754.7604 | 3209.6771 | 3520.9876 | 3444.0687 | 3442.1692 | 23.4378 | 13.3665 | -8.6321 | 0.087876 | 217.6047 | 1.6047 | 24.1364 | -116.5686 | -92.4323 | -295.3204 | -23.0897 | 76.2923 | 55.6638 | 6188.8916 | -103.7077 | 0 | 0 | 0 | 1 | 0 |  | 0 | 0 | 0 | 1 | 0 |  | 0 | 0 | 1 | 0 |  | 0 | 0 | 1 | 0 |  | 0 | 0 | 1 | 0 |  | 0 | 0 | 1 | 0 |  | 0 | 0 | 1 | 0 |  | 0 | 0 | 1 | 0 |  | 0 | 0 | 1 | 0 |  | 0 | 0 | 1 | 0 |  | 0 | 0 | 1 | 0 |  | 0 | 0 | 1 | 0 |  | 0 | 0 | 1 | 0 |  | 0 | 0 | 1 | 0 |  | 0 | 0 | 1 | 0 |  | 0 | 0 |  | 0 |  |  | 0
|  | 2008-10-15 | 6:30 | 2 |  | 15.2708 | 10 | 2008 | 10 | 2008 | 2454754.7708 | 3209.6875 | 3520.9979 | 3444.079 | 3442.1795 | 23.4378 | 13.3672 | -8.636 | 0.087876 | 217.6054 | 1.6054 | 24.1467 | -112.8083 | -88.6617 | -291.5595 | -20.6623 | 79.3278 | 56.3047 | 5759.2 | -100.6722 | 0 | 0 | 0 | 1 | 0 |  | 0 | 0 | 0 | 1 | 0 |  | 0 | 0 | 1 | 0 |  | 0 | 0 | 1 | 0 |  | 0 | 0 | 1 | 0 |  | 0 | 0 | 1 | 0 |  | 0 | 0 | 1 | 0 |  | 0 | 0 | 1 | 0 |  | 0 | 0 | 1 | 0 |  | 0 | 0 | 1 | 0 |  | 0 | 0 | 1 | 0 |  | 0 | 0 | 1 | 0 |  | 0 | 0 | 1 | 0 |  | 0 | 0 | 1 | 0 |  | 0 | 0 | 1 | 0 |  | 0 | 0 |  | 0 |  |  | 0
|  | 2008-10-15 | 6:45 | 2 |  | 15.2812 | 10 | 2008 | 10 | 2008 | 2454754.7812 | 3209.6979 | 3521.0082 | 3444.0893 | 3442.1899 | 23.4378 | 13.3678 | -8.6398 | 0.087877 | 217.6061 | 1.6061 | 24.1569 | -109.0481 | -84.8911 | -287.7986 | -18.2107 | 82.2926 | 56.7782 | 5329.252 | -97.7074 | 0 | 0 | 0 | 1 | 0 |  | 0 | 0 | 0 | 1 | 0 |  | 0 | 0 | 1 | 0 |  | 0 | 0 | 1 | 0 |  | 0 | 0 | 1 | 0 |  | 0 | 0 | 1 | 0 |  | 0 | 0 | 1 | 0 |  | 0 | 0 | 1 | 0 |  | 0 | 0 | 1 | 0 |  | 0 | 0 | 1 | 0 |  | 0 | 0 | 1 | 0 |  | 0 | 0 | 1 | 0 |  | 0 | 0 | 1 | 0 |  | 0 | 0 | 1 | 0 |  | 0 | 0 | 1 | 0 |  | 0 | 0 |  | 0 |  |  | 0
|  | 2008-10-15 | 7:00 | 2 |  | 15.2917 | 10 | 2008 | 10 | 2008 | 2454754.7917 | 3209.7083 | 3521.0184 | 3444.0995 | 3442.2002 | 23.4378 | 13.3685 | -8.6437 | 0.087877 | 217.6067 | 1.6067 | 24.1672 | -105.2878 | -81.1205 | -284.0377 | -15.742 | 85.1999 | 57.0948 | 4903.5344 | -94.8001 | 0 | 0 | 0 | 1 | 0 |  | 0 | 0 | 0 | 1 | 0 |  | 0 | 0 | 1 | 0 |  | 0 | 0 | 1 | 0 |  | 0 | 0 | 1 | 0 |  | 0 | 0 | 1 | 0 |  | 0 | 0 | 1 | 0 |  | 0 | 0 | 1 | 0 |  | 0 | 0 | 1 | 0 |  | 0 | 0 | 1 | 0 |  | 0 | 0 | 1 | 0 |  | 0 | 0 | 1 | 0 |  | 0 | 0 | 1 | 0 |  | 0 | 0 | 1 | 0 |  | 0 | 0 | 1 | 0 |  | 0 | 0 |  | 0 |  |  | 0
|  | 2008-10-15 | 7:15 | 2 |  | 15.3021 | 10 | 2008 | 10 | 2008 | 2454754.8021 | 3209.7188 | 3521.0287 | 3444.1098 | 3442.2105 | 23.4378 | 13.3691 | -8.6475 | 0.087877 | 217.6074 | 1.6074 | 24.1775 | -101.5275 | -77.35 | -280.2769 | -13.2628 | 88.0623 | 57.263 | 4486.8309 | -91.9377 | 0 | 0 | 0 | 1 | 0 |  | 0 | 0 | 0 | 1 | 0 |  | 0 | 0 | 1 | 0 |  | 0 | 0 | 1 | 0 |  | 0 | 0 | 1 | 0 |  | 0 | 0 | 1 | 0 |  | 0 | 0 | 1 | 0 |  | 0 | 0 | 1 | 0 |  | 0 | 0 | 1 | 0 |  | 0 | 0 | 1 | 0 |  | 0 | 0 | 1 | 0 |  | 0 | 0 | 1 | 0 |  | 0 | 0 | 1 | 0 |  | 0 | 0 | 1 | 0 |  | 0 | 0 | 1 | 0 |  | 0 | 0 |  | 0 |  |  | 0
|  | 2008-10-15 | 7:30 | 2 |  | 15.3125 | 10 | 2008 | 10 | 2008 | 2454754.8125 | 3209.7292 | 3521.039 | 3444.1201 | 3442.2209 | 23.4378 | 13.3698 | -8.6514 | 0.087878 | 217.6081 | 1.6081 | 24.1878 | -97.7672 | -73.5794 | -276.516 | -10.7794 | 90.8918 | 57.2888 | 4084.1092 | -89.1082 | 0 | 0 | 0 | 1 | 0 |  | 0 | 0 | 0 | 1 | 0 |  | 0 | 0 | 1 | 0 |  | 0 | 0 | 1 | 0 |  | 0 | 0 | 1 | 0 |  | 0 | 0 | 1 | 0 |  | 0 | 0 | 1 | 0 |  | 0 | 0 | 1 | 0 |  | 0 | 0 | 1 | 0 |  | 0 | 0 | 1 | 0 |  | 0 | 0 | 1 | 0 |  | 0 | 0 | 1 | 0 |  | 0 | 0 | 1 | 0 |  | 0 | 0 | 1 | 0 |  | 0 | 0 | 1 | 0 |  | 0 | 0 |  | 0 |  |  | 0
|  | 2008-10-15 | 7:45 | 2 |  | 15.3229 | 10 | 2008 | 10 | 2008 | 2454754.8229 | 3209.7396 | 3521.0492 | 3444.1303 | 3442.2312 | 23.4378 | 13.3704 | -8.6552 | 0.087878 | 217.6088 | 1.6088 | 24.1981 | -94.007 | -69.8088 | -272.7551 | -8.2979 | 93.6996 | 57.1764 | 3700.3201 | -86.3004 | 0 | 0 | 0 | 1 | 0 |  | 0 | 0 | 0 | 1 | 0 |  | 0 | 0 | 1 | 0 |  | 0 | 0 | 1 | 0 |  | 0 | 0 | 1 | 0 |  | 0 | 0 | 1 | 0 |  | 0 | 0 | 1 | 0 |  | 0 | 0 | 1 | 0 |  | 0 | 0 | 1 | 0 |  | 0 | 0 | 1 | 0 |  | 0 | 0 | 1 | 0 |  | 0 | 0 | 1 | 0 |  | 0 | 0 | 1 | 0 |  | 0 | 0 | 1 | 0 |  | 0 | 0 | 1 | 0 |  | 0 | 0 |  | 0 |  |  | 0
|  | 2008-10-15 | 8:00 | 2 |  | 15.3333 | 10 | 2008 | 10 | 2008 | 2454754.8333 | 3209.75 | 3521.0595 | 3444.1406 | 3442.2415 | 23.4378 | 13.3711 | -8.6591 | 0.087878 | 217.6095 | 1.6095 | 24.2084 | -90.2467 | -66.0382 | -268.9942 | -5.8242 | 96.4967 | 56.9278 | 3340.0969 | -83.5033 | 0 | 0 | 0 | 1 | 0 |  | 0 | 0 | 0 | 1 | 0 |  | 0 | 0 | 1 | 0 |  | 0 | 0 | 1 | 0 |  | 0 | 0 | 1 | 0 |  | 0 | 0 | 1 | 0 |  | 0 | 0 | 1 | 0 |  | 0 | 0 | 1 | 0 |  | 0 | 0 | 1 | 0 |  | 0 | 0 | 1 | 0 |  | 0 | 0 | 1 | 0 |  | 0 | 0 | 1 | 0 |  | 0 | 0 | 1 | 0 |  | 0 | 0 | 1 | 0 |  | 0 | 0 | 1 | 0 |  | 0 | 0 |  | 0 |  |  | 0
|  | 2008-10-15 | 8:15 | 2 |  | 15.3438 | 10 | 2008 | 10 | 2008 | 2454754.8438 | 3209.7604 | 3521.0698 | 3444.1509 | 3442.2519 | 23.4378 | 13.3717 | -8.6629 | 0.087878 | 217.6102 | 1.6102 | 24.2187 | -86.4864 | -62.2677 | -265.2334 | -3.3643 | 99.2938 | 56.5437 | 3007.3764 | -80.7062 | 0 | 0 | 0 | 1 | 0 |  | 0 | 0 | 0 | 1 | 0 |  | 0 | 0 | 1 | 0 |  | 0 | 0 | 1 | 0 |  | 0 | 0 | 1 | 0 |  | 0 | 0 | 1 | 0 |  | 0 | 0 | 1 | 0 |  | 0 | 0 | 1 | 0 |  | 0 | 0 | 1 | 0 |  | 0 | 0 | 1 | 0 |  | 0 | 0 | 1 | 0 |  | 0 | 0 | 1 | 0 |  | 0 | 0 | 1 | 0 |  | 0 | 0 | 1 | 0 |  | 0 | 0 | 1 | 0 |  | 0 | 0 |  | 0 |  |  | 0
|  | 2008-10-15 | 8:30 | 2 |  | 15.3542 | 10 | 2008 | 10 | 2008 | 2454754.8542 | 3209.7708 | 3521.08 | 3444.1611 | 3442.2622 | 23.4378 | 13.3724 | -8.6668 | 0.087879 | 217.6109 | 1.6109 | 24.229 | -82.7261 | -58.4971 | -261.4725 | -0.92402 | 102.101 | 56.0226 | 2705.0127 | -77.899 | 0 | 0 | 0 | 1 | 0 |  | 0 | 0 | 0 | 1 | 0 |  | 0 | 0 | 1 | 0 |  | 0 | 0 | 1 | 0 |  | 0 | 0 | 1 | 0 |  | 0 | 0 | 1 | 0 |  | 0 | 0 | 1 | 0 |  | 0 | 0 | 1 | 0 |  | 0 | 0 | 1 | 0 |  | 0 | 0 | 1 | 0 |  | 0 | 0 | 1 | 0 |  | 0 | 0 | 1 | 0 |  | 0 | 0 | 1 | 0 |  | 0 | 0 | 1 | 0 |  | 0 | 0 | 1 | 0 |  | 0 | 0 |  | 0 |  |  | 0
|  | 2008-10-15 | 8:45 | 2 |  | 15.3646 | 10 | 2008 | 10 | 2008 | 2454754.8646 | 3209.7812 | 3521.0903 | 3444.1714 | 3442.2726 | 23.4378 | 13.373 | -8.6706 | 0.087879 | 217.6115 | 1.6115 | 24.2393 | -78.9658 | -54.7265 | -257.7116 | 1.4906 | 104.9283 | 55.362 | 2434.4893 | -75.0717 | 0.25 | 166.3593 | 0 | 0.9795 | 0 |  | 0 | 0 | 0 | 0.9795 | 0 |  | 0 | 0 | 0.96241 | 0 |  | 0 | 0 | 0.9795 | 0 |  | 0 | 0 | 0.9795 | 0 |  | 0 | 65.1388 | 0.96241 | 13.0278 |  | 65.1388 | 156.5836 | 0.98619 | 31.3167 |  | 156.5836 | 0 | 0.97033 | 0 |  | 0 | 60.7544 | 0.97818 | 12.1509 |  | 60.7544 | 60.7544 | 0.97818 | 12.1509 |  | 60.7544 | 60.7544 | 0.97818 | 12.1509 |  | 60.7544 | 60.7544 | 0.97818 | 12.1509 |  | 60.7544 | 0 | 1 | 0 |  | 0 | 0 | 1 | 0 |  | 0 | 0 | 1 | 0 |  | 0 | 46.5108 |  | 46.5108 |  |  | 46.5108
|  | 2008-10-15 | 9:00 | 2 |  | 15.375 | 10 | 2008 | 10 | 2008 | 2454754.875 | 3209.7917 | 3521.1006 | 3444.1817 | 3442.2829 | 23.4378 | 13.3737 | -8.6745 | 0.087879 | 217.6122 | 1.6122 | 24.2496 | -75.2056 | -50.956 | -253.9508 | 3.8734 | 107.7855 | 54.5574 | 2195.8303 | -72.2145 | 0.25 | 184.4405 | 0 | 0.94666 | 0 |  | 0 | 0 | 0 | 0.94666 | 0 |  | 0 | 0 | 0.9022 | 0 |  | 0 | 0 | 0.94666 | 0 |  | 0 | 0 | 0.94666 | 0 |  | 0 | 74.0687 | 0.9022 | 14.8137 |  | 74.0687 | 178.0498 | 0.96407 | 35.61 |  | 178.0498 | 0 | 0.92279 | 0 |  | 0 | 69.0833 | 0.94321 | 13.8167 |  | 69.0833 | 69.0833 | 0.94321 | 13.8167 |  | 69.0833 | 69.0833 | 0.94321 | 13.8167 |  | 69.0833 | 69.0833 | 0.94321 | 13.8167 |  | 69.0833 | 0 | 1 | 0 |  | 0 | 0 | 1 | 0 |  | 0 | 0 | 1 | 0 |  | 0 | 62.3661 |  | 62.3661 |  |  | 62.3661
|  | 2008-10-15 | 9:15 | 2 |  | 15.3854 | 10 | 2008 | 10 | 2008 | 2454754.8854 | 3209.8021 | 3521.1108 | 3444.1919 | 3442.2932 | 23.4378 | 13.3743 | -8.6783 | 0.08788 | 217.6129 | 1.6129 | 24.2599 | -71.4453 | -47.1854 | -250.1899 | 6.218 | 110.6823 | 53.6033 | 1987.7459 | -69.3177 | 0.25 | 203.7484 | 0 | 0.91416 | 0 |  | 0 | 0 | 0 | 0.91416 | 0 |  | 0 | 0 | 0.84262 | 0 |  | 0 | 0 | 0.91416 | 0 |  | 0 | 0 | 0.91416 | 0 |  | 0 | 83.5419 | 0.84262 | 16.7084 |  | 83.5419 | 200.8219 | 0.94219 | 40.1644 |  | 200.8219 | 0 | 0.87575 | 0 |  | 0 | 77.9189 | 0.90862 | 15.5838 |  | 77.9189 | 77.9189 | 0.90862 | 15.5838 |  | 77.9189 | 77.9189 | 0.90862 | 15.5838 |  | 77.9189 | 77.9189 | 0.90862 | 15.5838 |  | 77.9189 | 0 | 1 | 0 |  | 0 | 0 | 1 | 0 |  | 0 | 0 | 1 | 0 |  | 0 | 81.5562 |  | 81.5562 |  |  | 81.5562
|  | 2008-10-15 | 9:30 | 2 |  | 15.3958 | 10 | 2008 | 10 | 2008 | 2454754.8958 | 3209.8125 | 3521.1211 | 3444.2022 | 3442.3036 | 23.4378 | 13.3749 | -8.6822 | 0.08788 | 217.6136 | 1.6136 | 24.2702 | -67.685 | -43.4148 | -246.429 | 8.5179 | 113.6279 | 52.4926 | 1807.96 | -66.3721 | 0.25 | 224.0094 | 0 | 0.882 | 0 |  | 0 | 0 | 0 | 0.882 | 0 |  | 0 | 0 | 0.78367 | 0 |  | 0 | 0 | 0.882 | 0 |  | 0 | 0 | 0.882 | 0 |  | 0 | 93.375 | 0.78367 | 18.675 |  | 93.375 | 224.4591 | 0.92053 | 44.8918 |  | 224.4591 | 0 | 0.82921 | 0 |  | 0 | 87.0901 | 0.87439 | 17.418 |  | 87.0901 | 87.0901 | 0.87439 | 17.418 |  | 87.0901 | 87.0901 | 0.87439 | 17.418 |  | 87.0901 | 87.0901 | 0.87439 | 17.418 |  | 87.0901 | 0 | 1 | 0 |  | 0 | 0 | 1 | 0 |  | 0 | 0 | 1 | 0 |  | 0 | 104.2871 |  | 104.2871 |  |  | 104.2871
|  | 2008-10-15 | 9:45 | 2 |  | 15.4062 | 10 | 2008 | 10 | 2008 | 2454754.9062 | 3209.8229 | 3521.1314 | 3444.2125 | 3442.3139 | 23.4378 | 13.3756 | -8.686 | 0.08788 | 217.6143 | 1.6143 | 24.2805 | -63.9247 | -39.6442 | -242.6681 | 10.7659 | 116.6316 | 51.2171 | 1653.614 | -63.3684 | 0.25 | 244.9181 | 0 | 0.85019 | 0 |  | 0 | 0 | 0 | 0.85019 | 0 |  | 0 | 0 | 0.72535 | 0 |  | 0 | 0 | 0.85019 | 0 |  | 0 | 0 | 0.85019 | 0 |  | 0 | 103.3524 | 0.72535 | 20.6705 |  | 103.3524 | 248.4433 | 0.89911 | 49.6887 |  | 248.4433 | 0 | 0.78317 | 0 |  | 0 | 96.396 | 0.84052 | 19.2792 |  | 96.396 | 96.396 | 0.84052 | 19.2792 |  | 96.396 | 96.396 | 0.84052 | 19.2792 |  | 96.396 | 96.396 | 0.84052 | 19.2792 |  | 96.396 | 0 | 1 | 0 |  | 0 | 0 | 1 | 0 |  | 0 | 0 | 1 | 0 |  | 0 | 130.6495 |  | 130.6495 |  |  | 130.6495
|  | 2008-10-15 | 10:00 | 2 |  | 15.4167 | 10 | 2008 | 10 | 2008 | 2454754.9167 | 3209.8333 | 3521.1416 | 3444.2228 | 3442.3242 | 23.4378 | 13.3762 | -8.6899 | 0.08788 | 217.615 | 1.615 | 24.2908 | -60.1644 | -35.8737 | -238.9073 | 12.9548 | 119.7024 | 49.7677 | 1521.6392 | -60.2976 | 0.25 | 266.1603 | 0 | 0.81876 | 0 |  | 0 | 0 | 0 | 0.81876 | 0 |  | 0 | 0 | 0.66772 | 0 |  | 0 | 0 | 0.81876 | 0 |  | 0 | 0 | 0.81876 | 0 |  | 0 | 113.2406 | 0.66772 | 22.6481 |  | 113.2406 | 272.213 | 0.87794 | 54.4426 |  | 272.213 | 0 | 0.73768 | 0 |  | 0 | 105.6186 | 0.80707 | 21.1237 |  | 105.6186 | 105.6186 | 0.80707 | 21.1237 |  | 105.6186 | 105.6186 | 0.80707 | 21.1237 |  | 105.6186 | 105.6186 | 0.80707 | 21.1237 |  | 105.6186 | 0 | 1 | 0 |  | 0 | 0 | 1 | 0 |  | 0 | 0 | 1 | 0 |  | 0 | 160.6043 |  | 160.6043 |  |  | 160.6043
|  | 2008-10-15 | 10:15 | 2 |  | 15.4271 | 10 | 2008 | 10 | 2008 | 2454754.9271 | 3209.8438 | 3521.1519 | 3444.233 | 3442.3346 | 23.4378 | 13.3769 | -8.6937 | 0.087881 | 217.6156 | 1.6156 | 24.3011 | -56.4042 | -32.1031 | -235.1464 | 15.0768 | 122.8489 | 48.1344 | 1409.0368 | -57.1511 | 0.25 | 287.4304 | 0 | 0.78776 | 0 |  | 0 | 0 | 0 | 0.78776 | 0 |  | 0 | 0 | 0.61089 | 0 |  | 0 | 0 | 0.78776 | 0 |  | 0 | 0 | 0.78776 | 0 |  | 0 | 122.8011 | 0.61089 | 24.5602 |  | 122.8011 | 295.195 | 0.85706 | 59.039 |  | 295.195 | 0 | 0.69281 | 0 |  | 0 | 114.5357 | 0.77406 | 22.9071 |  | 114.5357 | 114.5357 | 0.77406 | 22.9071 |  | 114.5357 | 114.5357 | 0.77406 | 22.9071 |  | 114.5357 | 114.5357 | 0.77406 | 22.9071 |  | 114.5357 | 0 | 1 | 0 |  | 0 | 0 | 1 | 0 |  | 0 | 0 | 1 | 0 |  | 0 | 193.975 |  | 193.975 |  |  | 193.975
|  | 2008-10-15 | 10:30 | 2 |  | 15.4375 | 10 | 2008 | 10 | 2008 | 2454754.9375 | 3209.8542 | 3521.1622 | 3444.2433 | 3442.3449 | 23.4378 | 13.3775 | -8.6975 | 0.087881 | 217.6163 | 1.6163 | 24.3114 | -52.6439 | -28.3325 | -231.3855 | 17.1236 | 126.0792 | 46.3067 | 1313.0505 | -53.9208 | 0.25 | 308.442 | 0 | 0.75726 | 0 |  | 0 | 0 | 0 | 0.75726 | 0 |  | 0 | 0 | 0.55498 | 0 |  | 0 | 0 | 0.75726 | 0 |  | 0 | 0 | 0.75726 | 0 |  | 0 | 131.8013 | 0.55498 | 26.3603 |  | 131.8013 | 316.8301 | 0.83652 | 63.366 |  | 316.8301 | 0 | 0.64867 | 0 |  | 0 | 122.9301 | 0.7416 | 24.586 |  | 122.9301 | 122.9301 | 0.7416 | 24.586 |  | 122.9301 | 122.9301 | 0.7416 | 24.586 |  | 122.9301 | 122.9301 | 0.7416 | 24.586 |  | 122.9301 | 0 | 1 | 0 |  | 0 | 0 | 1 | 0 |  | 0 | 0 | 1 | 0 |  | 0 | 230.4452 |  | 230.4452 |  |  | 230.4452
|  | 2008-10-15 | 10:45 | 2 |  | 15.4479 | 10 | 2008 | 10 | 2008 | 2454754.9479 | 3209.8646 | 3521.1724 | 3444.2536 | 3442.3552 | 23.4378 | 13.3782 | -8.7014 | 0.087881 | 217.617 | 1.617 | 24.3217 | -48.8836 | -24.5619 | -227.6247 | 19.0867 | 129.4009 | 44.2738 | 1231.2499 | -50.5991 | 0.25 | 328.934 | 0 | 0.72738 | 0 |  | 0 | 0 | 0 | 0.72738 | 0 |  | 0 | 0 | 0.50019 | 0 |  | 0 | 0 | 0.72738 | 0 |  | 0 | 0 | 0.72738 | 0 |  | 0 | 140.0225 | 0.50019 | 28.0045 |  | 140.0225 | 336.5926 | 0.8164 | 67.3185 |  | 336.5926 | 0 | 0.60541 | 0 |  | 0 | 130.5979 | 0.70979 | 26.1196 |  | 130.5979 | 130.5979 | 0.70979 | 26.1196 |  | 130.5979 | 130.5979 | 0.70979 | 26.1196 |  | 130.5979 | 130.5979 | 0.70979 | 26.1196 |  | 130.5979 | 0 | 1 | 0 |  | 0 | 0 | 1 | 0 |  | 0 | 0 | 1 | 0 |  | 0 | 269.5604 |  | 269.5604 |  |  | 269.5604
|  | 2008-10-15 | 11:00 | 2 |  | 15.4583 | 10 | 2008 | 10 | 2008 | 2454754.9583 | 3209.875 | 3521.1827 | 3444.2638 | 3442.3656 | 23.4378 | 13.3788 | -8.7052 | 0.087882 | 217.6177 | 1.6177 | 24.332 | -45.1233 | -20.7914 | -223.8638 | 20.9569 | 132.8208 | 42.0255 | 1161.5508 | -47.1792 | 0.25 | 348.6718 | 0 | 0.69824 | 0 |  | 0 | 0 | 0 | 0.69824 | 0 |  | 0 | 0 | 0.44678 | 0 |  | 0 | 0 | 0.69824 | 0 |  | 0 | 0 | 0.69824 | 0 |  | 0 | 147.266 | 0.44678 | 29.4532 |  | 147.266 | 354.0049 | 0.79678 | 70.801 |  | 354.0049 | 0 | 0.56324 | 0 |  | 0 | 137.3539 | 0.67877 | 27.4708 |  | 137.3539 | 137.3539 | 0.67877 | 27.4708 |  | 137.3539 | 137.3539 | 0.67877 | 27.4708 |  | 137.3539 | 137.3539 | 0.67877 | 27.4708 |  | 137.3539 | 0 | 1 | 0 |  | 0 | 0 | 1 | 0 |  | 0 | 0 | 1 | 0 |  | 0 | 310.732 |  | 310.732 |  |  | 310.732
|  | 2008-10-15 | 11:15 | 2 |  | 15.4688 | 10 | 2008 | 10 | 2008 | 2454754.9688 | 3209.8854 | 3521.193 | 3444.2741 | 3442.3759 | 23.4378 | 13.3795 | -8.7091 | 0.087882 | 217.6184 | 1.6184 | 24.3423 | -41.3631 | -17.0208 | -220.1029 | 22.7245 | 136.3443 | 39.5526 | 1102.2 | -43.6557 | 0.25 | 367.4469 | 3.5988 | 0.67003 | 0.71976 |  | 3.131 | 3.5988 | 3.5988 | 0.67003 | 0.71976 |  | 3.5988 | 3.5988 | 0.39505 | 0.71976 |  | 3.5988 | 3.5988 | 0.67003 | 0.71976 |  | 3.5988 | 3.5988 | 0.67003 | 0.71976 |  | 3.5988 | 153.3573 | 0.39505 | 30.6715 |  | 153.3573 | 368.6473 | 0.77777 | 73.7295 |  | 368.6473 | 0 | 0.52241 | 0 |  | 0 | 143.0352 | 0.64874 | 28.607 |  | 143.0352 | 143.0352 | 0.64874 | 28.607 |  | 143.0352 | 143.0352 | 0.64874 | 28.607 |  | 143.0352 | 143.0352 | 0.64874 | 28.607 |  | 143.0352 | 2.5375 | 1 | 0.5075 |  | 2.5375 | 0 | 1 | 0 |  | 0 | 0 | 1 | 0 |  | 0 | 353.2457 |  | 353.2457 |  |  | 353.2457
|  | 2008-10-15 | 11:30 | 2 |  | 15.4792 | 10 | 2008 | 10 | 2008 | 2454754.9792 | 3209.8958 | 3521.2032 | 3444.2844 | 3442.3862 | 23.4378 | 13.3801 | -8.7129 | 0.087882 | 217.6191 | 1.6191 | 24.3526 | -37.6028 | -13.2502 | -216.342 | 24.3798 | 139.9757 | 36.8476 | 1051.7411 | -40.0243 | 0.25 | 385.0758 | 13.7686 | 0.64294 | 2.7537 |  | 11.6061 | 13.7686 | 13.7686 | 0.64294 | 2.7537 |  | 13.7686 | 13.7686 | 0.34538 | 2.7537 |  | 13.7686 | 13.7686 | 0.64294 | 2.7537 |  | 13.7686 | 13.7686 | 0.64294 | 2.7537 |  | 13.7686 | 158.1489 | 0.34538 | 31.6298 |  | 158.1489 | 380.1657 | 0.75953 | 76.0331 |  | 380.1657 | 0 | 0.4832 | 0 |  | 0 | 147.5043 | 0.6199 | 29.5009 |  | 147.5043 | 147.5043 | 0.6199 | 29.5009 |  | 147.5043 | 147.5043 | 0.6199 | 29.5009 |  | 147.5043 | 147.5043 | 0.6199 | 29.5009 |  | 147.5043 | 10.0432 | 1 | 2.0086 |  | 10.0432 | 0 | 1 | 0 |  | 0 | 0 | 1 | 0 |  | 0 | 396.2727 |  | 396.2727 |  |  | 396.2727
|  | 2008-10-15 | 11:45 | 2 |  | 15.4896 | 10 | 2008 | 10 | 2008 | 2454754.9896 | 3209.9062 | 3521.2135 | 3444.2946 | 3442.3966 | 23.4378 | 13.3808 | -8.7168 | 0.087882 | 217.6198 | 1.6198 | 24.3629 | -33.8425 | -9.4796 | -212.5812 | 25.9125 | 143.7173 | 33.9059 | 1008.9755 | -36.2827 | 0.25 | 401.3973 | 24.7665 | 0.61721 | 4.9533 |  | 20.2395 | 24.7665 | 24.7665 | 0.61721 | 4.9533 |  | 24.7665 | 24.7665 | 0.29823 | 4.9533 |  | 24.7665 | 24.7665 | 0.61721 | 4.9533 |  | 24.7665 | 24.7665 | 0.61721 | 4.9533 |  | 24.7665 | 161.5229 | 0.29823 | 32.3046 |  | 161.5229 | 388.2762 | 0.74221 | 77.6552 |  | 388.2762 | 0 | 0.44597 | 0 |  | 0 | 150.6512 | 0.59252 | 30.1302 |  | 150.6512 | 150.6512 | 0.59252 | 30.1302 |  | 150.6512 | 150.6512 | 0.59252 | 30.1302 |  | 150.6512 | 150.6512 | 0.59252 | 30.1302 |  | 150.6512 | 18.6377 | 1 | 3.7275 |  | 18.6377 | 0 | 1 | 0 |  | 0 | 0 | 1 | 0 |  | 0 | 438.886 |  | 438.886 |  |  | 438.886
|  | 2008-10-15 | 12:00 | 2 |  | 15.5 | 10 | 2008 | 10 | 2008 | 2454755 | 3209.9167 | 3521.2238 | 3444.3049 | 3442.4069 | 23.4378 | 13.3814 | -8.7206 | 0.087883 | 217.6204 | 1.6204 | 24.3731 | -30.0822 | -5.7091 | -208.8203 | 27.3123 | 147.5695 | 30.7264 | 972.9235 | -32.4305 | 0.25 | 416.2712 | 36.4311 | 0.59313 | 7.2862 |  | 28.8946 | 36.4311 | 36.4311 | 0.59313 | 7.2862 |  | 36.4311 | 36.4311 | 0.25407 | 7.2862 |  | 36.4311 | 36.4311 | 0.59313 | 7.2862 |  | 36.4311 | 36.4311 | 0.59313 | 7.2862 |  | 36.4311 | 163.3918 | 0.25407 | 32.6784 |  | 163.3918 | 392.7686 | 0.72599 | 78.5537 |  | 392.7686 | 0 | 0.41111 | 0 |  | 0 | 152.3942 | 0.56688 | 30.4788 |  | 152.3942 | 152.3942 | 0.56688 | 30.4788 |  | 152.3942 | 152.3942 | 0.56688 | 30.4788 |  | 152.3942 | 152.3942 | 0.56688 | 30.4788 |  | 152.3942 | 28.204 | 1 | 5.6408 |  | 28.204 | 0 | 1 | 0 |  | 0 | 0 | 1 | 0 |  | 0 | 480.0828 |  | 480.0828 |  |  | 480.0828
|  | 2008-10-15 | 12:15 | 2 |  | 15.5104 | 10 | 2008 | 10 | 2008 | 2454755.0104 | 3209.9271 | 3521.234 | 3444.3152 | 3442.4172 | 23.4378 | 13.3821 | -8.7245 | 0.087883 | 217.6211 | 1.6211 | 24.3834 | -26.3219 | -1.9385 | -205.0594 | 28.569 | 151.5299 | 27.3129 | 942.7896 | -28.4701 | 0.25 | 429.5762 | 48.583 | 0.57099 | 9.7166 |  | 37.4569 | 48.583 | 48.583 | 0.57099 | 9.7166 |  | 48.583 | 48.583 | 0.21348 | 9.7166 |  | 48.583 | 48.583 | 0.57099 | 9.7166 |  | 48.583 | 48.583 | 0.57099 | 9.7166 |  | 48.583 | 163.6994 | 0.21348 | 32.7399 |  | 163.6994 | 393.5081 | 0.71107 | 78.7016 |  | 393.5081 | 0 | 0.37906 | 0 |  | 0 | 152.6811 | 0.54331 | 30.5362 |  | 152.6811 | 152.6811 | 0.54331 | 30.5362 |  | 152.6811 | 152.6811 | 0.54331 | 30.5362 |  | 152.6811 | 152.6811 | 0.54331 | 30.5362 |  | 152.6811 | 38.5782 | 1 | 7.7156 |  | 38.5782 | 0 | 1 | 0 |  | 0 | 0 | 1 | 0 |  | 0 | 518.813 |  | 518.813 |  |  | 518.813
|  | 2008-10-15 | 12:30 | 2 |  | 15.5208 | 10 | 2008 | 10 | 2008 | 2454755.0208 | 3209.9375 | 3521.2443 | 3444.3254 | 3442.4276 | 23.4378 | 13.3827 | -8.7283 | 0.087883 | 217.6218 | 1.6218 | 24.3937 | -22.5617 | 1.8321 | -201.2986 | 29.6725 | 155.5936 | 23.6749 | 917.9328 | -24.4064 | 0.25 | 441.2088 | 61.0296 | 0.5511 | 12.2059 |  | 45.8395 | 61.0296 | 61.0296 | 0.5511 | 12.2059 |  | 61.0296 | 61.0296 | 0.17702 | 12.2059 |  | 61.0296 | 61.0296 | 0.5511 | 12.2059 |  | 61.0296 | 61.0296 | 0.5511 | 12.2059 |  | 61.0296 | 162.4213 | 0.17702 | 32.4843 |  | 162.4213 | 390.4358 | 0.69768 | 78.0872 |  | 390.4358 | 0 | 0.35028 | 0 |  | 0 | 151.4891 | 0.52214 | 30.2978 |  | 151.4891 | 151.4891 | 0.52214 | 30.2978 |  | 151.4891 | 151.4891 | 0.52214 | 30.2978 |  | 151.4891 | 151.4891 | 0.52214 | 30.2978 |  | 151.4891 | 49.5518 | 1 | 9.9104 |  | 49.5518 | 0 | 1 | 0 |  | 0 | 0 | 1 | 0 |  | 0 | 554.0152 |  | 554.0152 |  |  | 554.0152
|  | 2008-10-15 | 12:45 | 2 |  | 15.5312 | 10 | 2008 | 10 | 2008 | 2454755.0312 | 3209.9479 | 3521.2546 | 3444.3357 | 3442.4379 | 23.4378 | 13.3834 | -8.7322 | 0.087884 | 217.6225 | 1.6225 | 24.404 | -18.8014 | 5.6026 | -197.5377 | 30.6135 | 159.7525 | 19.8287 | 897.8421 | -20.2475 | 0.25 | 451.0815 | 73.5686 | 0.5338 | 14.7137 |  | 53.9845 | 73.5686 | 73.5686 | 0.5338 | 14.7137 |  | 73.5686 | 73.5686 | 0.1453 | 14.7137 |  | 73.5686 | 73.5686 | 0.5338 | 14.7137 |  | 73.5686 | 73.5686 | 0.5338 | 14.7137 |  | 73.5686 | 159.5643 | 0.1453 | 31.9129 |  | 159.5643 | 383.5681 | 0.68603 | 76.7136 |  | 383.5681 | 0 | 0.32523 | 0 |  | 0 | 148.8244 | 0.50372 | 29.7649 |  | 148.8244 | 148.8244 | 0.50372 | 29.7649 |  | 148.8244 | 148.8244 | 0.50372 | 29.7649 |  | 148.8244 | 148.8244 | 0.50372 | 29.7649 |  | 148.8244 | 60.8763 | 1 | 12.1753 |  | 60.8763 | 0 | 1 | 0 |  | 0 | 0 | 1 | 0 |  | 0 | 584.6591 |  | 584.6591 |  |  | 584.6591
|  | 2008-10-15 | 13:00 | 2 |  | 15.5417 | 10 | 2008 | 10 | 2008 | 2454755.0417 | 3209.9583 | 3521.2648 | 3444.346 | 3442.4482 | 23.4378 | 13.384 | -8.736 | 0.087884 | 217.6232 | 1.6232 | 24.4143 | -15.0411 | 9.3732 | -193.7768 | 31.3835 | 163.9954 | 15.7973 | 882.1174 | -16.0046 | 0.25 | 459.1226 | 85.9934 | 0.51939 | 17.1987 |  | 61.8627 | 85.9934 | 85.9934 | 0.51939 | 17.1987 |  | 85.9934 | 85.9934 | 0.11888 | 17.1987 |  | 85.9934 | 85.9934 | 0.51939 | 17.1987 |  | 85.9934 | 85.9934 | 0.51939 | 17.1987 |  | 85.9934 | 155.1658 | 0.11888 | 31.0332 |  | 155.1658 | 372.9947 | 0.67632 | 74.5989 |  | 372.9947 | 0 | 0.30438 | 0 |  | 0 | 144.722 | 0.48838 | 28.9444 |  | 144.722 | 144.722 | 0.48838 | 28.9444 |  | 144.722 | 144.722 | 0.48838 | 28.9444 |  | 144.722 | 144.722 | 0.48838 | 28.9444 |  | 144.722 | 72.2708 | 1 | 14.4542 |  | 72.2708 | 0 | 1 | 0 |  | 0 | 0 | 1 | 0 |  | 0 | 609.7933 |  | 609.7933 |  |  | 609.7933
|  | 2008-10-15 | 13:15 | 2 |  | 15.5521 | 10 | 2008 | 10 | 2008 | 2454755.0521 | 3209.9688 | 3521.2751 | 3444.3562 | 3442.4586 | 23.4378 | 13.3847 | -8.7398 | 0.087884 | 217.6239 | 1.6239 | 24.4246 | -11.2808 | 13.1438 | -190.016 | 31.9749 | 168.3081 | 11.6109 | 870.4532 | -11.6919 | 0.25 | 465.2748 | 98.0969 | 0.50816 | 19.6194 |  | 69.4681 | 98.0969 | 98.0969 | 0.50816 | 19.6194 |  | 98.0969 | 98.0969 | 0.098289 | 19.6194 |  | 98.0969 | 98.0969 | 0.50816 | 19.6194 |  | 98.0969 | 98.0969 | 0.50816 | 19.6194 |  | 98.0969 | 149.2924 | 0.098289 | 29.8585 |  | 149.2924 | 358.8759 | 0.66876 | 71.7752 |  | 358.8759 | 0 | 0.28812 | 0 |  | 0 | 139.2438 | 0.47643 | 27.8488 |  | 139.2438 | 139.2438 | 0.47643 | 27.8488 |  | 139.2438 | 139.2438 | 0.47643 | 27.8488 |  | 139.2438 | 139.2438 | 0.47643 | 27.8488 |  | 139.2438 | 83.4326 | 1 | 16.6865 |  | 83.4326 | 0 | 1 | 0 |  | 0 | 0 | 1 | 0 |  | 0 | 628.595 |  | 628.595 |  |  | 628.595
|  | 2008-10-15 | 13:30 | 2 |  | 15.5625 | 10 | 2008 | 10 | 2008 | 2454755.0625 | 3209.9792 | 3521.2854 | 3444.3665 | 3442.4689 | 23.4378 | 13.3853 | -8.7437 | 0.087884 | 217.6245 | 1.6245 | 24.4349 | -7.5206 | 16.9144 | -186.2551 | 32.382 | 172.6738 | 7.3063 | 862.6283 | -7.3262 | 0.25 | 469.4954 | 109.6757 | 0.50034 | 21.9351 |  | 76.8108 | 109.6757 | 109.6757 | 0.50034 | 21.9351 |  | 109.6757 | 109.6757 | 0.083965 | 21.9351 |  | 109.6757 | 109.6757 | 0.50034 | 21.9351 |  | 109.6757 | 109.6757 | 0.50034 | 21.9351 |  | 109.6757 | 142.0381 | 0.083965 | 28.4076 |  | 142.0381 | 341.4378 | 0.6635 | 68.2876 |  | 341.4378 | 0 | 0.27681 | 0 |  | 0 | 132.4779 | 0.46811 | 26.4956 |  | 132.4779 | 132.4779 | 0.46811 | 26.4956 |  | 132.4779 | 132.4779 | 0.46811 | 26.4956 |  | 132.4779 | 132.4779 | 0.46811 | 26.4956 |  | 132.4779 | 94.0503 | 1 | 18.8101 |  | 94.0503 | 0 | 1 | 0 |  | 0 | 0 | 1 | 0 |  | 0 | 640.418 |  | 640.418 |  |  | 640.418
|  | 2008-10-15 | 13:45 | 2 |  | 15.5729 | 10 | 2008 | 10 | 2008 | 2454755.0729 | 3209.9896 | 3521.2956 | 3444.3768 | 3442.4792 | 23.4378 | 13.3859 | -8.7475 | 0.087885 | 217.6252 | 1.6252 | 24.4452 | -3.7603 | 20.6849 | -182.4942 | 32.6004 | 177.0734 | 2.9253 | 858.4963 | -2.9266 | 0.25 | 471.7551 | 120.5344 | 0.49612 | 24.1069 |  | 83.9068 | 120.5344 | 120.5344 | 0.49612 | 24.1069 |  | 120.5344 | 120.5344 | 0.076227 | 24.1069 |  | 120.5344 | 120.5344 | 0.49612 | 24.1069 |  | 120.5344 | 120.5344 | 0.49612 | 24.1069 |  | 120.5344 | 133.5227 | 0.076227 | 26.7045 |  | 133.5227 | 320.968 | 0.66065 | 64.1936 |  | 320.968 | 0 | 0.27071 | 0 |  | 0 | 124.5356 | 0.46362 | 24.9071 |  | 124.5356 | 124.5356 | 0.46362 | 24.9071 |  | 124.5356 | 124.5356 | 0.46362 | 24.9071 |  | 124.5356 | 124.5356 | 0.46362 | 24.9071 |  | 124.5356 | 103.8191 | 1 | 20.7638 |  | 103.8191 | 0 | 1 | 0 |  | 0 | 0 | 1 | 0 |  | 0 | 644.8342 |  | 644.8342 |  |  | 644.8342
|  | 2008-10-15 | 14:00 | 2 |  | 15.5833 | 10 | 2008 | 10 | 2008 | 2454755.0833 | 3210 | 3521.3059 | 3444.387 | 3442.4896 | 23.4378 | 13.3866 | -8.7514 | 0.087885 | 217.6259 | 1.6259 | 24.4555 | 0 | 24.4555 | -178.7334 | 32.6278 | 178.5135 | -1.4863 | 857.9809 | 1.4865 | 0.25 | 472.0385 | 130.4897 | 0.49559 | 26.0979 |  | 90.7676 | 130.4897 | 130.4897 | 0.49559 | 26.0979 |  | 130.4897 | 130.4897 | 0.075253 | 26.0979 |  | 130.4897 | 130.4897 | 0.49559 | 26.0979 |  | 130.4897 | 130.4897 | 0.49559 | 26.0979 |  | 130.4897 | 123.8885 | 0.075253 | 24.7777 |  | 123.8885 | 297.8089 | 0.6603 | 59.5618 |  | 297.8089 | 0 | 0.26994 | 0 |  | 0 | 115.5499 | 0.46305 | 23.11 |  | 115.5499 | 115.5499 | 0.46305 | 23.11 |  | 115.5499 | 115.5499 | 0.46305 | 23.11 |  | 115.5499 | 115.5499 | 0.46305 | 23.11 |  | 115.5499 | 112.456 | 1 | 22.4912 |  | 112.456 | 0 | 1 | 0 |  | 0 | 0 | 1 | 0 |  | 0 | 641.6634 |  | 641.6634 |  |  | 641.6634
|  | 2008-10-15 | 14:15 | 2 |  | 15.5938 | 10 | 2008 | 10 | 2008 | 2454755.0938 | 3210.0104 | 3521.3162 | 3444.3973 | 3442.4999 | 23.4378 | 13.3872 | -8.7552 | 0.087885 | 217.6266 | 1.6266 | 24.4658 | 3.7603 | 28.2261 | -174.9725 | 32.4639 | 174.108 | -5.8817 | 861.0728 | 5.892 | 0.25 | 470.3435 | 139.3735 | 0.49876 | 27.8747 |  | 97.3891 | 139.3735 | 139.3735 | 0.49876 | 27.8747 |  | 139.3735 | 139.3735 | 0.081066 | 27.8747 |  | 139.3735 | 139.3735 | 0.49876 | 27.8747 |  | 139.3735 | 139.3735 | 0.49876 | 27.8747 |  | 139.3735 | 113.2979 | 0.081066 | 22.6596 |  | 113.2979 | 272.3507 | 0.66243 | 54.4701 |  | 272.3507 | 0 | 0.27453 | 0 |  | 0 | 105.6721 | 0.46643 | 21.1344 |  | 105.6721 | 105.6721 | 0.46643 | 21.1344 |  | 105.6721 | 105.6721 | 0.46643 | 21.1344 |  | 105.6721 | 105.6721 | 0.46643 | 21.1344 |  | 105.6721 | 119.715 | 1 | 23.943 |  | 119.715 | 0 | 1 | 0 |  | 0 | 0 | 1 | 0 |  | 0 | 630.9877 |  | 630.9877 |  |  | 630.9877
|  | 2008-10-15 | 14:30 | 2 |  | 15.6042 | 10 | 2008 | 10 | 2008 | 2454755.1042 | 3210.0208 | 3521.3264 | 3444.4076 | 3442.5102 | 23.4378 | 13.3879 | -8.7591 | 0.087886 | 217.6273 | 1.6273 | 24.4761 | 7.5206 | 31.9967 | -171.2116 | 32.1105 | 169.7307 | -10.2144 | 867.8294 | 10.2693 | 0.25 | 466.6816 | 147.0369 | 0.50556 | 29.4074 |  | 103.7439 | 147.0369 | 147.0369 | 0.50556 | 29.4074 |  | 147.0369 | 147.0369 | 0.093533 | 29.4074 |  | 147.0369 | 147.0369 | 0.50556 | 29.4074 |  | 147.0369 | 147.0369 | 0.50556 | 29.4074 |  | 147.0369 | 101.9298 | 0.093533 | 20.386 |  | 101.9298 | 245.0236 | 0.66701 | 49.0047 |  | 245.0236 | 0 | 0.28437 | 0 |  | 0 | 95.0691 | 0.47366 | 19.0138 |  | 95.0691 | 95.0691 | 0.47366 | 19.0138 |  | 95.0691 | 95.0691 | 0.47366 | 19.0138 |  | 95.0691 | 95.0691 | 0.47366 | 19.0138 |  | 95.0691 | 125.3993 | 1 | 25.0799 |  | 125.3993 | 0 | 1 | 0 |  | 0 | 0 | 1 | 0 |  | 0 | 613.1478 |  | 613.1478 |  |  | 613.1478
|  | 2008-10-15 | 14:45 | 2 |  | 15.6146 | 10 | 2008 | 10 | 2008 | 2454755.1146 | 3210.0312 | 3521.3367 | 3444.4178 | 3442.5206 | 23.4378 | 13.3885 | -8.7629 | 0.087886 | 217.628 | 1.628 | 24.4864 | 11.2808 | 35.7672 | -167.4508 | 31.5712 | 165.4013 | -14.4413 | 878.3769 | 14.5987 | 0.25 | 461.0777 | 153.3529 | 0.51584 | 30.6706 |  | 109.776 | 153.3529 | 153.3529 | 0.51584 | 30.6706 |  | 153.3529 | 153.3529 | 0.11237 | 30.6706 |  | 153.3529 | 153.3529 | 0.51584 | 30.6706 |  | 153.3529 | 153.3529 | 0.51584 | 30.6706 |  | 153.3529 | 89.9762 | 0.11237 | 17.9952 |  | 89.9762 | 216.289 | 0.67393 | 43.2578 |  | 216.289 | 0 | 0.29924 | 0 |  | 0 | 83.9201 | 0.4846 | 16.784 |  | 83.9201 | 83.9201 | 0.4846 | 16.784 |  | 83.9201 | 83.9201 | 0.4846 | 16.784 |  | 83.9201 | 83.9201 | 0.4846 | 16.784 |  | 83.9201 | 129.3701 | 1 | 25.874 |  | 129.3701 | 0 | 1 | 0 |  | 0 | 0 | 1 | 0 |  | 0 | 588.7226 |  | 588.7226 |  |  | 588.7226
|  | 2008-10-15 | 15:00 | 2 |  | 15.625 | 10 | 2008 | 10 | 2008 | 2454755.125 | 3210.0417 | 3521.347 | 3444.4281 | 3442.5309 | 23.4378 | 13.3892 | -8.7667 | 0.087886 | 217.6286 | 1.6286 | 24.4967 | 15.0411 | 39.5378 | -163.6899 | 30.8515 | 161.1372 | -18.5239 | 892.9151 | 18.8628 | 0.25 | 453.5706 | 158.2191 | 0.52937 | 31.6438 |  | 115.4002 | 158.2191 | 158.2191 | 0.52937 | 31.6438 |  | 158.2191 | 158.2191 | 0.13718 | 31.6438 |  | 158.2191 | 158.2191 | 0.52937 | 31.6438 |  | 158.2191 | 158.2191 | 0.52937 | 31.6438 |  | 158.2191 | 77.6383 | 0.13718 | 15.5277 |  | 77.6383 | 186.6306 | 0.68304 | 37.3261 |  | 186.6306 | 0 | 0.31882 | 0 |  | 0 | 72.4127 | 0.49901 | 14.4825 |  | 72.4127 | 72.4127 | 0.49901 | 14.4825 |  | 72.4127 | 72.4127 | 0.49901 | 14.4825 |  | 72.4127 | 72.4127 | 0.49901 | 14.4825 |  | 72.4127 | 131.5522 | 1 | 26.3104 |  | 131.5522 | 0 | 1 | 0 |  | 0 | 0 | 1 | 0 |  | 0 | 558.4928 |  | 558.4928 |  |  | 558.4928
|  | 2008-10-15 | 15:15 | 2 |  | 15.6354 | 10 | 2008 | 10 | 2008 | 2454755.1354 | 3210.0521 | 3521.3572 | 3444.4384 | 3442.5413 | 23.4378 | 13.3898 | -8.7706 | 0.087886 | 217.6293 | 1.6293 | 24.507 | 18.8014 | 43.3084 | -159.929 | 29.9584 | 156.9536 | -22.43 | 911.7247 | 23.0464 | 0.25 | 444.213 | 161.5603 | 0.54588 | 32.3121 |  | 120.5046 | 161.5603 | 161.5603 | 0.54588 | 32.3121 |  | 161.5603 | 161.5603 | 0.16745 | 32.3121 |  | 161.5603 | 161.5603 | 0.54588 | 32.3121 |  | 161.5603 | 161.5603 | 0.54588 | 32.3121 |  | 161.5603 | 65.1224 | 0.16745 | 13.0245 |  | 65.1224 | 156.5442 | 0.69416 | 31.3088 |  | 156.5442 | 0 | 0.34272 | 0 |  | 0 | 60.7392 | 0.51658 | 12.1478 |  | 60.7392 | 60.7392 | 0.51658 | 12.1478 |  | 60.7392 | 60.7392 | 0.51658 | 12.1478 |  | 60.7392 | 60.7392 | 0.51658 | 12.1478 |  | 60.7392 | 131.9338 | 1 | 26.3868 |  | 131.9338 | 0 | 1 | 0 |  | 0 | 0 | 1 | 0 |  | 0 | 523.395 |  | 523.395 |  |  | 523.395
|  | 2008-10-15 | 15:30 | 2 |  | 15.6458 | 10 | 2008 | 10 | 2008 | 2454755.1458 | 3210.0625 | 3521.3675 | 3444.4486 | 3442.5516 | 23.4378 | 13.3905 | -8.7744 | 0.087887 | 217.63 | 1.63 | 24.5173 | 22.5617 | 47.079 | -156.1682 | 28.9001 | 152.8624 | -26.1343 | 935.1784 | 27.1376 | 0.25 | 433.0724 | 163.3298 | 0.56507 | 32.666 |  | 124.9579 | 163.3298 | 163.3298 | 0.56507 | 32.666 |  | 163.3298 | 163.3298 | 0.20262 | 32.666 |  | 163.3298 | 163.3298 | 0.56507 | 32.666 |  | 163.3298 | 163.3298 | 0.56507 | 32.666 |  | 163.3298 | 52.6357 | 0.20262 | 10.5271 |  | 52.6357 | 126.5281 | 0.70708 | 25.3056 |  | 126.5281 | 0 | 0.37049 | 0 |  | 0 | 49.0929 | 0.53701 | 9.8186 |  | 49.0929 | 49.0929 | 0.53701 | 9.8186 |  | 49.0929 | 49.0929 | 0.53701 | 9.8186 |  | 49.0929 | 49.0929 | 0.53701 | 9.8186 |  | 49.0929 | 130.5638 | 1 | 26.1128 |  | 130.5638 | 0 | 1 | 0 |  | 0 | 0 | 1 | 0 |  | 0 | 484.4694 |  | 484.4694 |  |  | 484.4694
|  | 2008-10-15 | 15:45 | 2 |  | 15.6562 | 10 | 2008 | 10 | 2008 | 2454755.1562 | 3210.0729 | 3521.3778 | 3444.4589 | 3442.5619 | 23.4378 | 13.3911 | -8.7783 | 0.087887 | 217.6307 | 1.6307 | 24.5276 | 26.3219 | 50.8495 | -152.4073 | 27.6858 | 148.8726 | -29.6186 | 963.7546 | 31.1274 | 0.25 | 420.2314 | 163.5114 | 0.5866 | 32.7023 |  | 128.6185 | 163.5114 | 163.5114 | 0.5866 | 32.7023 |  | 163.5114 | 163.5114 | 0.2421 | 32.7023 |  | 163.5114 | 163.5114 | 0.5866 | 32.7023 |  | 163.5114 | 163.5114 | 0.5866 | 32.7023 |  | 163.5114 | 40.382 | 0.2421 | 8.0764 |  | 40.382 | 97.072 | 0.72159 | 19.4144 |  | 97.072 | 0 | 0.40166 | 0 |  | 0 | 37.6639 | 0.55993 | 7.5328 |  | 37.6639 | 37.6639 | 0.55993 | 7.5328 |  | 37.6639 | 37.6639 | 0.55993 | 7.5328 |  | 37.6639 | 37.6639 | 0.55993 | 7.5328 |  | 37.6639 | 127.5452 | 1 | 25.509 |  | 127.5452 | 0 | 1 | 0 |  | 0 | 0 | 1 | 0 |  | 0 | 442.8076 |  | 442.8076 |  |  | 442.8076
|  | 2008-10-15 | 16:00 | 2 |  | 15.6667 | 10 | 2008 | 10 | 2008 | 2454755.1667 | 3210.0833 | 3521.388 | 3444.4692 | 3442.5723 | 23.4378 | 13.3918 | -8.7821 | 0.087887 | 217.6314 | 1.6314 | 24.5379 | 30.0822 | 54.6201 | -148.6465 | 26.3254 | 144.9901 | -32.8716 | 998.0562 | 35.0099 | 0.25 | 405.7888 | 162.1198 | 0.61017 | 32.424 |  | 131.3449 | 162.1198 | 162.1198 | 0.61017 | 32.424 |  | 162.1198 | 162.1198 | 0.28531 | 32.424 |  | 162.1198 | 162.1198 | 0.61017 | 32.424 |  | 162.1198 | 162.1198 | 0.61017 | 32.424 |  | 162.1198 | 28.5573 | 0.28531 | 5.7115 |  | 28.5573 | 68.6473 | 0.73746 | 13.7295 |  | 68.6473 | 0 | 0.43577 | 0 |  | 0 | 26.6352 | 0.58502 | 5.327 |  | 26.6352 | 26.6352 | 0.58502 | 5.327 |  | 26.6352 | 26.6352 | 0.58502 | 5.327 |  | 26.6352 | 26.6352 | 0.58502 | 5.327 |  | 26.6352 | 123.0271 | 1 | 24.6054 |  | 123.0271 | 0 | 1 | 0 |  | 0 | 0 | 1 | 0 |  | 0 | 399.5036 |  | 399.5036 |  |  | 399.5036
|  | 2008-10-15 | 16:15 | 2 |  | 15.6771 | 10 | 2008 | 10 | 2008 | 2454755.1771 | 3210.0938 | 3521.3983 | 3444.4794 | 3442.5826 | 23.4378 | 13.3924 | -8.7859 | 0.087888 | 217.6321 | 1.6321 | 24.5482 | 33.8425 | 58.3907 | -144.8856 | 24.829 | 141.218 | -35.8877 | 1038.8334 | 38.782 | 0.25 | 389.8604 | 159.2016 | 0.63547 | 31.8403 |  | 133.0075 | 159.2016 | 159.2016 | 0.63547 | 31.8403 |  | 159.2016 | 159.2016 | 0.33169 | 31.8403 |  | 159.2016 | 159.2016 | 0.63547 | 31.8403 |  | 159.2016 | 159.2016 | 0.63547 | 31.8403 |  | 159.2016 | 17.3455 | 0.33169 | 3.4691 |  | 17.3455 | 41.6959 | 0.7545 | 8.3392 |  | 41.6959 | 0 | 0.47238 | 0 |  | 0 | 16.178 | 0.61195 | 3.2356 |  | 16.178 | 16.178 | 0.61195 | 3.2356 |  | 16.178 | 16.178 | 0.61195 | 3.2356 |  | 16.178 | 16.178 | 0.61195 | 3.2356 |  | 16.178 | 117.195 | 1 | 23.439 |  | 117.195 | 0 | 1 | 0 |  | 0 | 0 | 1 | 0 |  | 0 | 355.6118 |  | 355.6118 |  |  | 355.6118
|  | 2008-10-15 | 16:30 | 2 |  | 15.6875 | 10 | 2008 | 10 | 2008 | 2454755.1875 | 3210.1042 | 3521.4086 | 3444.4897 | 3442.5929 | 23.4378 | 13.3931 | -8.7898 | 0.087888 | 217.6328 | 1.6328 | 24.5585 | 37.6028 | 62.1612 | -141.1247 | 23.2068 | 137.5567 | -38.6666 | 1087.0122 | 42.4433 | 0.25 | 372.5809 | 154.8347 | 0.6622 | 30.9669 |  | 133.499 | 154.8347 | 154.8347 | 0.6622 | 30.9669 |  | 154.8347 | 154.8347 | 0.38071 | 30.9669 |  | 154.8347 | 154.8347 | 0.6622 | 30.9669 |  | 154.8347 | 154.8347 | 0.6622 | 30.9669 |  | 154.8347 | 6.9138 | 0.38071 | 1.3828 |  | 6.9138 | 16.6197 | 0.7725 | 3.3239 |  | 16.6197 | 0 | 0.51108 | 0 |  | 0 | 6.4484 | 0.64041 | 1.2897 |  | 6.4484 | 6.4484 | 0.64041 | 1.2897 |  | 6.4484 | 6.4484 | 0.64041 | 1.2897 |  | 6.4484 | 6.4484 | 0.64041 | 1.2897 |  | 6.4484 | 110.2611 | 1 | 22.0522 |  | 110.2611 | 0 | 1 | 0 |  | 0 | 0 | 1 | 0 |  | 0 | 312.1125 |  | 312.1125 |  |  | 312.1125
|  | 2008-10-15 | 16:45 | 2 |  | 15.6979 | 10 | 2008 | 10 | 2008 | 2454755.1979 | 3210.1146 | 3521.4188 | 3444.5 | 3442.6033 | 23.4378 | 13.3937 | -8.7936 | 0.087888 | 217.6334 | 1.6334 | 24.5688 | 41.3631 | 65.9318 | -137.3639 | 21.4693 | 134.0044 | -41.2121 | 1143.7282 | 45.9956 | 0.25 | 354.1051 | 149.128 | 0.69013 | 29.8256 |  | 132.744 | 149.128 | 149.128 | 0.69013 | 29.8256 |  | 149.128 | 149.128 | 0.43191 | 29.8256 |  | 149.128 | 149.128 | 0.69013 | 29.8256 |  | 149.128 | 149.128 | 0.69013 | 29.8256 |  | 149.128 | 0 | 0.43191 | 0 |  | 0 | 0 | 0.79132 | 0 |  | 0 | 0 | 0.55151 | 0 |  | 0 | 0 | 0.67014 | 0 |  | 0 | 0 | 0.67014 | 0 |  | 0 | 0 | 0.67014 | 0 |  | 0 | 0 | 0.67014 | 0 |  | 0 | 102.4552 | 1 | 20.491 |  | 102.4552 | 0 | 1 | 0 |  | 0 | 0 | 1 | 0 |  | 0 | 269.8852 |  | 269.8852 |  |  | 269.8852
|  | 2008-10-15 | 17:00 | 2 |  | 15.7083 | 10 | 2008 | 10 | 2008 | 2454755.2083 | 3210.125 | 3521.4291 | 3444.5102 | 3442.6136 | 23.4378 | 13.3944 | -8.7975 | 0.087888 | 217.6341 | 1.6341 | 24.5791 | 45.1233 | 69.7024 | -133.603 | 19.6262 | 130.5574 | -43.5308 | 1210.3638 | 49.4426 | 0.25 | 334.6101 | 142.2204 | 0.71904 | 28.4441 |  | 130.7066 | 142.2204 | 142.2204 | 0.71904 | 28.4441 |  | 142.2204 | 142.2204 | 0.48491 | 28.4441 |  | 142.2204 | 142.2204 | 0.71904 | 28.4441 |  | 142.2204 | 142.2204 | 0.71904 | 28.4441 |  | 142.2204 | 0 | 0.48491 | 0 |  | 0 | 0 | 0.81078 | 0 |  | 0 | 0 | 0.59335 | 0 |  | 0 | 0 | 0.70092 | 0 |  | 0 | 0 | 0.70092 | 0 |  | 0 | 0 | 0.70092 | 0 |  | 0 | 0 | 0.70092 | 0 |  | 0 | 94.0159 | 1 | 18.8032 |  | 94.0159 | 0 | 1 | 0 |  | 0 | 0 | 1 | 0 |  | 0 | 229.6896 |  | 229.6896 |  |  | 229.6896
|  | 2008-10-15 | 17:15 | 2 |  | 15.7188 | 10 | 2008 | 10 | 2008 | 2454755.2188 | 3210.1354 | 3521.4394 | 3444.5205 | 3442.6239 | 23.4378 | 13.395 | -8.8013 | 0.087889 | 217.6348 | 1.6348 | 24.5894 | 48.8836 | 73.473 | -129.8421 | 17.6874 | 127.2105 | -45.6315 | 1288.5893 | 52.7895 | 0.25 | 314.2972 | 134.2785 | 0.74875 | 26.8557 |  | 127.3964 | 134.2785 | 134.2785 | 0.74875 | 26.8557 |  | 134.2785 | 134.2785 | 0.53937 | 26.8557 |  | 134.2785 | 134.2785 | 0.74875 | 26.8557 |  | 134.2785 | 134.2785 | 0.74875 | 26.8557 |  | 134.2785 | 0 | 0.53937 | 0 |  | 0 | 0 | 0.83079 | 0 |  | 0 | 0 | 0.63634 | 0 |  | 0 | 0 | 0.73254 | 0 |  | 0 | 0 | 0.73254 | 0 |  | 0 | 0 | 0.73254 | 0 |  | 0 | 0 | 0.73254 | 0 |  | 0 | 85.1826 | 1 | 17.0365 |  | 85.1826 | 0 | 1 | 0 |  | 0 | 0 | 1 | 0 |  | 0 | 192.1532 |  | 192.1532 |  |  | 192.1532
|  | 2008-10-15 | 17:30 | 2 |  | 15.7292 | 10 | 2008 | 10 | 2008 | 2454755.2292 | 3210.1458 | 3521.4496 | 3444.5308 | 3442.6343 | 23.4378 | 13.3957 | -8.8051 | 0.087889 | 217.6355 | 1.6355 | 24.5996 | 52.6439 | 77.2435 | -126.0813 | 15.6619 | 123.9573 | -47.5242 | 1380.3987 | 56.0427 | 0.25 | 293.3935 | 125.4946 | 0.7791 | 25.0989 |  | 122.872 | 125.4946 | 125.4946 | 0.7791 | 25.0989 |  | 125.4946 | 125.4946 | 0.59502 | 25.0989 |  | 125.4946 | 125.4946 | 0.7791 | 25.0989 |  | 125.4946 | 125.4946 | 0.7791 | 25.0989 |  | 125.4946 | 0 | 0.59502 | 0 |  | 0 | 0 | 0.85123 | 0 |  | 0 | 0 | 0.68028 | 0 |  | 0 | 0 | 0.76485 | 0 |  | 0 | 0 | 0.76485 | 0 |  | 0 | 0 | 0.76485 | 0 |  | 0 | 0 | 0.76485 | 0 |  | 0 | 76.1882 | 1 | 15.2376 |  | 76.1882 | 0 | 1 | 0 |  | 0 | 0 | 1 | 0 |  | 0 | 157.7637 |  | 157.7637 |  |  | 157.7637
|  | 2008-10-15 | 17:45 | 2 |  | 15.7396 | 10 | 2008 | 10 | 2008 | 2454755.2396 | 3210.1562 | 3521.4599 | 3444.541 | 3442.6446 | 23.4378 | 13.3963 | -8.809 | 0.087889 | 217.6362 | 1.6362 | 24.6099 | 56.4042 | 81.0141 | -122.3204 | 13.5588 | 120.7905 | -49.2196 | 1488.1328 | 59.2095 | 0.25 | 272.1531 | 116.0822 | 0.80999 | 23.2164 |  | 117.2421 | 116.0822 | 116.0822 | 0.80999 | 23.2164 |  | 116.0822 | 116.0822 | 0.65165 | 23.2164 |  | 116.0822 | 116.0822 | 0.80999 | 23.2164 |  | 116.0822 | 116.0822 | 0.80999 | 23.2164 |  | 116.0822 | 0 | 0.65165 | 0 |  | 0 | 0 | 0.87204 | 0 |  | 0 | 0 | 0.72499 | 0 |  | 0 | 0 | 0.79773 | 0 |  | 0 | 0 | 0.79773 | 0 |  | 0 | 0 | 0.79773 | 0 |  | 0 | 0 | 0.79773 | 0 |  | 0 | 67.2524 | 1 | 13.4505 |  | 67.2524 | 0 | 1 | 0 |  | 0 | 0 | 1 | 0 |  | 0 | 126.8659 |  | 126.8659 |  |  | 126.8659
|  | 2008-10-15 | 18:00 | 2 |  | 15.75 | 10 | 2008 | 10 | 2008 | 2454755.25 | 3210.1667 | 3521.4702 | 3444.5513 | 3442.6549 | 23.4378 | 13.3969 | -8.8128 | 0.08789 | 217.6369 | 1.6369 | 24.6202 | 60.1644 | 84.7847 | -118.5595 | 11.3861 | 117.7021 | -50.7283 | 1614.4716 | 62.2979 | 0.25 | 250.8561 | 106.2709 | 0.84133 | 21.2542 |  | 110.6635 | 106.2709 | 106.2709 | 0.84133 | 21.2542 |  | 106.2709 | 106.2709 | 0.70911 | 21.2542 |  | 106.2709 | 106.2709 | 0.84133 | 21.2542 |  | 106.2709 | 106.2709 | 0.84133 | 21.2542 |  | 106.2709 | 0 | 0.70911 | 0 |  | 0 | 0 | 0.89314 | 0 |  | 0 | 0 | 0.77035 | 0 |  | 0 | 0 | 0.8311 | 0 |  | 0 | 0 | 0.8311 | 0 |  | 0 | 0 | 0.8311 | 0 |  | 0 | 0 | 0.8311 | 0 |  | 0 | 58.576 | 1 | 11.7152 |  | 58.576 | 0 | 1 | 0 |  | 0 | 0 | 1 | 0 |  | 0 | 99.6622 |  | 99.6622 |  |  | 99.6622
|  | 2008-10-15 | 18:15 | 2 |  | 15.7604 | 10 | 2008 | 10 | 2008 | 2454755.2604 | 3210.1771 | 3521.4804 | 3444.5616 | 3442.6653 | 23.4378 | 13.3976 | -8.8167 | 0.08789 | 217.6375 | 1.6375 | 24.6305 | 63.9247 | 88.5553 | -114.7987 | 9.152 | 114.6836 | -52.0605 | 1762.3717 | 65.3164 | 0.25 | 229.804 | 96.299 | 0.87307 | 19.2598 |  | 103.3355 | 96.299 | 96.299 | 0.87307 | 19.2598 |  | 96.299 | 96.299 | 0.76729 | 19.2598 |  | 96.299 | 96.299 | 0.87307 | 19.2598 |  | 96.299 | 96.299 | 0.87307 | 19.2598 |  | 96.299 | 0 | 0.76729 | 0 |  | 0 | 0 | 0.91452 | 0 |  | 0 | 0 | 0.81628 | 0 |  | 0 | 0 | 0.86488 | 0 |  | 0 | 0 | 0.86488 | 0 |  | 0 | 0 | 0.86488 | 0 |  | 0 | 0 | 0.86488 | 0 |  | 0 | 50.334 | 1 | 10.0668 |  | 50.334 | 0 | 1 | 0 |  | 0 | 0 | 1 | 0 |  | 0 | 76.2161 |  | 76.2161 |  |  | 76.2161
|  | 2008-10-15 | 18:30 | 2 |  | 15.7708 | 10 | 2008 | 10 | 2008 | 2454755.2708 | 3210.1875 | 3521.4907 | 3444.5718 | 3442.6756 | 23.4378 | 13.3982 | -8.8205 | 0.08789 | 217.6382 | 1.6382 | 24.6408 | 67.685 | 92.3258 | -111.0378 | 6.8637 | 111.7262 | -53.2257 | 1934.9215 | 68.2738 | 0.25 | 209.3108 | 86.4033 | 0.90516 | 17.2807 |  | 95.4898 | 86.4033 | 86.4033 | 0.90516 | 17.2807 |  | 86.4033 | 86.4033 | 0.82613 | 17.2807 |  | 86.4033 | 86.4033 | 0.90516 | 17.2807 |  | 86.4033 | 86.4033 | 0.90516 | 17.2807 |  | 86.4033 | 0 | 0.82613 | 0 |  | 0 | 0 | 0.93613 | 0 |  | 0 | 0 | 0.86274 | 0 |  | 0 | 0 | 0.89904 | 0 |  | 0 | 0 | 0.89904 | 0 |  | 0 | 0 | 0.89904 | 0 |  | 0 | 0 | 0.89904 | 0 |  | 0 | 42.6705 | 1 | 8.5341 |  | 42.6705 | 0 | 1 | 0 |  | 0 | 0 | 1 | 0 |  | 0 | 56.4604 |  | 56.4604 |  |  | 56.4604
|  | 2008-10-15 | 18:45 | 2 |  | 15.7812 | 10 | 2008 | 10 | 2008 | 2454755.2812 | 3210.1979 | 3521.501 | 3444.5821 | 3442.686 | 23.4378 | 13.3989 | -8.8243 | 0.08789 | 217.6389 | 1.6389 | 24.6511 | 71.4453 | 96.0964 | -107.277 | 4.5283 | 108.8208 | -54.2323 | 2135.0904 | 71.1792 | 0.25 | 189.6875 | 76.8067 | 0.9376 | 15.3613 |  | 87.3753 | 76.8067 | 76.8067 | 0.9376 | 15.3613 |  | 76.8067 | 76.8067 | 0.8856 | 15.3613 |  | 76.8067 | 76.8067 | 0.9376 | 15.3613 |  | 76.8067 | 76.8067 | 0.9376 | 15.3613 |  | 76.8067 | 0 | 0.8856 | 0 |  | 0 | 0 | 0.95798 | 0 |  | 0 | 0 | 0.90969 | 0 |  | 0 | 0 | 0.93358 | 0 |  | 0 | 0 | 0.93358 | 0 |  | 0 | 0 | 0.93358 | 0 |  | 0 | 0 | 0.93358 | 0 |  | 0 | 35.6929 | 1 | 7.1386 |  | 35.6929 | 0 | 1 | 0 |  | 0 | 0 | 1 | 0 |  | 0 | 40.2096 |  | 40.2096 |  |  | 40.2096
|  | 2008-10-15 | 19:00 | 2 |  | 15.7917 | 10 | 2008 | 10 | 2008 | 2454755.2917 | 3210.2083 | 3521.5112 | 3444.5924 | 3442.6963 | 23.4378 | 13.3995 | -8.8282 | 0.087891 | 217.6396 | 1.6396 | 24.6614 | 75.2056 | 99.867 | -103.5161 | 2.1526 | 105.9579 | -55.0878 | 2365.3768 | 74.0421 | 0.25 | 171.2201 | 67.7038 | 0.97039 | 13.5408 |  | 79.2396 | 67.7038 | 67.7038 | 0.97039 | 13.5408 |  | 67.7038 | 67.7038 | 0.94571 | 13.5408 |  | 67.7038 | 67.7038 | 0.97039 | 13.5408 |  | 67.7038 | 67.7038 | 0.97039 | 13.5408 |  | 67.7038 | 0 | 0.94571 | 0 |  | 0 | 0 | 0.98006 | 0 |  | 0 | 0 | 0.95714 | 0 |  | 0 | 0 | 0.96848 | 0 |  | 0 | 0 | 0.96848 | 0 |  | 0 | 0 | 0.96848 | 0 |  | 0 | 0 | 0.96848 | 0 |  | 0 | 29.4687 | 1 | 5.8937 |  | 29.4687 | 0 | 1 | 0 |  | 0 | 0 | 1 | 0 |  | 0 | 27.1794 |  | 27.1794 |  |  | 27.1794
|  | 2008-10-15 | 19:15 | 2 |  | 15.8021 | 10 | 2008 | 10 | 2008 | 2454755.3021 | 3210.2188 | 3521.5215 | 3444.6026 | 3442.7066 | 23.4378 | 13.4002 | -8.832 | 0.087891 | 217.6403 | 1.6403 | 24.6717 | 78.9658 | 103.6376 | -99.7552 | -0.25706 | 103.1281 | -55.7983 | 2627.402 | 76.8719 | 0 | 0 | 0 | 1 | 0 |  | 0 | 0 | 0 | 1 | 0 |  | 0 | 0 | 1 | 0 |  | 0 | 0 | 1 | 0 |  | 0 | 0 | 1 | 0 |  | 0 | 0 | 1 | 0 |  | 0 | 0 | 1 | 0 |  | 0 | 0 | 1 | 0 |  | 0 | 0 | 1 | 0 |  | 0 | 0 | 1 | 0 |  | 0 | 0 | 1 | 0 |  | 0 | 0 | 1 | 0 |  | 0 | 0 | 1 | 0 |  | 0 | 0 | 1 | 0 |  | 0 | 0 | 1 | 0 |  | 0 | 0 |  | 0 |  |  | 0
|  | 2008-10-15 | 19:30 | 2 |  | 15.8125 | 10 | 2008 | 10 | 2008 | 2454755.3125 | 3210.2292 | 3521.5318 | 3444.6129 | 3442.717 | 23.4378 | 13.4008 | -8.8359 | 0.087891 | 217.641 | 1.641 | 24.682 | 82.7261 | 107.4081 | -95.9944 | -2.6945 | 100.3217 | -56.3686 | 2921.5466 | 79.6783 | 0 | 0 | 0 | 1 | 0 |  | 0 | 0 | 0 | 1 | 0 |  | 0 | 0 | 1 | 0 |  | 0 | 0 | 1 | 0 |  | 0 | 0 | 1 | 0 |  | 0 | 0 | 1 | 0 |  | 0 | 0 | 1 | 0 |  | 0 | 0 | 1 | 0 |  | 0 | 0 | 1 | 0 |  | 0 | 0 | 1 | 0 |  | 0 | 0 | 1 | 0 |  | 0 | 0 | 1 | 0 |  | 0 | 0 | 1 | 0 |  | 0 | 0 | 1 | 0 |  | 0 | 0 | 1 | 0 |  | 0 | 0 |  | 0 |  |  | 0
|  | 2008-10-15 | 19:45 | 2 |  | 15.8229 | 10 | 2008 | 10 | 2008 | 2454755.3229 | 3210.2396 | 3521.542 | 3444.6232 | 3442.7273 | 23.4378 | 13.4015 | -8.8397 | 0.087892 | 217.6417 | 1.6417 | 24.6923 | 86.4864 | 111.1787 | -92.2335 | -5.1536 | 97.5288 | -56.8018 | 3246.7436 | 82.4712 | 0 | 0 | 0 | 1 | 0 |  | 0 | 0 | 0 | 1 | 0 |  | 0 | 0 | 1 | 0 |  | 0 | 0 | 1 | 0 |  | 0 | 0 | 1 | 0 |  | 0 | 0 | 1 | 0 |  | 0 | 0 | 1 | 0 |  | 0 | 0 | 1 | 0 |  | 0 | 0 | 1 | 0 |  | 0 | 0 | 1 | 0 |  | 0 | 0 | 1 | 0 |  | 0 | 0 | 1 | 0 |  | 0 | 0 | 1 | 0 |  | 0 | 0 | 1 | 0 |  | 0 | 0 | 1 | 0 |  | 0 | 0 |  | 0 |  |  | 0
|  | 2008-10-15 | 20:00 | 2 |  | 15.8333 | 10 | 2008 | 10 | 2008 | 2454755.3333 | 3210.25 | 3521.5523 | 3444.6334 | 3442.7376 | 23.4378 | 13.4021 | -8.8435 | 0.087892 | 217.6423 | 1.6423 | 24.7026 | 90.2467 | 114.9493 | -88.4727 | -7.6286 | 94.7392 | -57.0999 | 3600.5011 | 85.2608 | 0 | 0 | 0 | 1 | 0 |  | 0 | 0 | 0 | 1 | 0 |  | 0 | 0 | 1 | 0 |  | 0 | 0 | 1 | 0 |  | 0 | 0 | 1 | 0 |  | 0 | 0 | 1 | 0 |  | 0 | 0 | 1 | 0 |  | 0 | 0 | 1 | 0 |  | 0 | 0 | 1 | 0 |  | 0 | 0 | 1 | 0 |  | 0 | 0 | 1 | 0 |  | 0 | 0 | 1 | 0 |  | 0 | 0 | 1 | 0 |  | 0 | 0 | 1 | 0 |  | 0 | 0 | 1 | 0 |  | 0 | 0 |  | 0 |  |  | 0
|  | 2008-10-15 | 20:15 | 2 |  | 15.8438 | 10 | 2008 | 10 | 2008 | 2454755.3438 | 3210.2604 | 3521.5626 | 3444.6437 | 3442.748 | 23.4378 | 13.4028 | -8.8474 | 0.087892 | 217.643 | 1.643 | 24.7129 | 94.007 | 118.7198 | -84.7118 | -10.1136 | 91.9425 | -57.2629 | 3979.1447 | 88.0575 | 0 | 0 | 0 | 1 | 0 |  | 0 | 0 | 0 | 1 | 0 |  | 0 | 0 | 1 | 0 |  | 0 | 0 | 1 | 0 |  | 0 | 0 | 1 | 0 |  | 0 | 0 | 1 | 0 |  | 0 | 0 | 1 | 0 |  | 0 | 0 | 1 | 0 |  | 0 | 0 | 1 | 0 |  | 0 | 0 | 1 | 0 |  | 0 | 0 | 1 | 0 |  | 0 | 0 | 1 | 0 |  | 0 | 0 | 1 | 0 |  | 0 | 0 | 1 | 0 |  | 0 | 0 | 1 | 0 |  | 0 | 0 |  | 0 |  |  | 0
|  | 2008-10-15 | 20:30 | 2 |  | 15.8542 | 10 | 2008 | 10 | 2008 | 2454755.3542 | 3210.2708 | 3521.5728 | 3444.654 | 3442.7583 | 23.4378 | 13.4034 | -8.8512 | 0.087892 | 217.6437 | 1.6437 | 24.7232 | 97.7672 | 122.4904 | -80.9509 | -12.6027 | 89.1278 | -57.2891 | 4378.1887 | 90.8722 | 0 | 0 | 0 | 1 | 0 |  | 0 | 0 | 0 | 1 | 0 |  | 0 | 0 | 1 | 0 |  | 0 | 0 | 1 | 0 |  | 0 | 0 | 1 | 0 |  | 0 | 0 | 1 | 0 |  | 0 | 0 | 1 | 0 |  | 0 | 0 | 1 | 0 |  | 0 | 0 | 1 | 0 |  | 0 | 0 | 1 | 0 |  | 0 | 0 | 1 | 0 |  | 0 | 0 | 1 | 0 |  | 0 | 0 | 1 | 0 |  | 0 | 0 | 1 | 0 |  | 0 | 0 | 1 | 0 |  | 0 | 0 |  | 0 |  |  | 0
|  | 2008-10-15 | 20:45 | 2 |  | 15.8646 | 10 | 2008 | 10 | 2008 | 2454755.3646 | 3210.2812 | 3521.5831 | 3444.6642 | 3442.7686 | 23.4378 | 13.4041 | -8.855 | 0.087893 | 217.6444 | 1.6444 | 24.7335 | 101.5275 | 126.261 | -77.1901 | -15.0899 | 86.284 | -57.1753 | 4792.7289 | 93.716 | 0 | 0 | 0 | 1 | 0 |  | 0 | 0 | 0 | 1 | 0 |  | 0 | 0 | 1 | 0 |  | 0 | 0 | 1 | 0 |  | 0 | 0 | 1 | 0 |  | 0 | 0 | 1 | 0 |  | 0 | 0 | 1 | 0 |  | 0 | 0 | 1 | 0 |  | 0 | 0 | 1 | 0 |  | 0 | 0 | 1 | 0 |  | 0 | 0 | 1 | 0 |  | 0 | 0 | 1 | 0 |  | 0 | 0 | 1 | 0 |  | 0 | 0 | 1 | 0 |  | 0 | 0 | 1 | 0 |  | 0 | 0 |  | 0 |  |  | 0
|  | 2008-10-15 | 21:00 | 2 |  | 15.875 | 10 | 2008 | 10 | 2008 | 2454755.375 | 3210.2917 | 3521.5934 | 3444.6745 | 3442.779 | 23.4378 | 13.4047 | -8.8589 | 0.087893 | 217.6451 | 1.6451 | 24.7438 | 105.2878 | 130.0316 | -73.4292 | -17.569 | 83.3992 | -56.916 | 5217.7703 | 96.6008 | 0 | 0 | 0 | 1 | 0 |  | 0 | 0 | 0 | 1 | 0 |  | 0 | 0 | 1 | 0 |  | 0 | 0 | 1 | 0 |  | 0 | 0 | 1 | 0 |  | 0 | 0 | 1 | 0 |  | 0 | 0 | 1 | 0 |  | 0 | 0 | 1 | 0 |  | 0 | 0 | 1 | 0 |  | 0 | 0 | 1 | 0 |  | 0 | 0 | 1 | 0 |  | 0 | 0 | 1 | 0 |  | 0 | 0 | 1 | 0 |  | 0 | 0 | 1 | 0 |  | 0 | 0 | 1 | 0 |  | 0 | 0 |  | 0 |  |  | 0
|  | 2008-10-15 | 21:15 | 2 |  | 15.8854 | 10 | 2008 | 10 | 2008 | 2454755.3854 | 3210.3021 | 3521.6036 | 3444.6848 | 3442.7893 | 23.4378 | 13.4054 | -8.8627 | 0.087893 | 217.6458 | 1.6458 | 24.7541 | 109.0481 | 133.8021 | -69.6684 | -20.0337 | 80.4611 | -56.5036 | 5648.4564 | 99.5389 | 0 | 0 | 0 | 1 | 0 |  | 0 | 0 | 0 | 1 | 0 |  | 0 | 0 | 1 | 0 |  | 0 | 0 | 1 | 0 |  | 0 | 0 | 1 | 0 |  | 0 | 0 | 1 | 0 |  | 0 | 0 | 1 | 0 |  | 0 | 0 | 1 | 0 |  | 0 | 0 | 1 | 0 |  | 0 | 0 | 1 | 0 |  | 0 | 0 | 1 | 0 |  | 0 | 0 | 1 | 0 |  | 0 | 0 | 1 | 0 |  | 0 | 0 | 1 | 0 |  | 0 | 0 | 1 | 0 |  | 0 | 0 |  | 0 |  |  | 0
|  | 2008-10-15 | 21:30 | 2 |  | 15.8958 | 10 | 2008 | 10 | 2008 | 2454755.3958 | 3210.3125 | 3521.6139 | 3444.695 | 3442.7997 | 23.4378 | 13.406 | -8.8666 | 0.087894 | 217.6464 | 1.6464 | 24.7644 | 112.8083 | 137.5727 | -65.9075 | -22.4769 | 77.4566 | -55.9282 | 6080.2048 | 102.5434 | 0 | 0 | 0 | 1 | 0 |  | 0 | 0 | 0 | 1 | 0 |  | 0 | 0 | 1 | 0 |  | 0 | 0 | 1 | 0 |  | 0 | 0 | 1 | 0 |  | 0 | 0 | 1 | 0 |  | 0 | 0 | 1 | 0 |  | 0 | 0 | 1 | 0 |  | 0 | 0 | 1 | 0 |  | 0 | 0 | 1 | 0 |  | 0 | 0 | 1 | 0 |  | 0 | 0 | 1 | 0 |  | 0 | 0 | 1 | 0 |  | 0 | 0 | 1 | 0 |  | 0 | 0 | 1 | 0 |  | 0 | 0 |  | 0 |  |  | 0
|  | 2008-10-15 | 21:45 | 2 |  | 15.9062 | 10 | 2008 | 10 | 2008 | 2454755.4062 | 3210.3229 | 3521.6242 | 3444.7053 | 3442.81 | 23.4378 | 13.4067 | -8.8704 | 0.087894 | 217.6471 | 1.6471 | 24.7747 | 116.5686 | 141.3433 | -62.1466 | -24.8915 | 74.3719 | -55.1776 | 6508.7702 | 105.6281 | 0 | 0 | 0 | 1 | 0 |  | 0 | 0 | 0 | 1 | 0 |  | 0 | 0 | 1 | 0 |  | 0 | 0 | 1 | 0 |  | 0 | 0 | 1 | 0 |  | 0 | 0 | 1 | 0 |  | 0 | 0 | 1 | 0 |  | 0 | 0 | 1 | 0 |  | 0 | 0 | 1 | 0 |  | 0 | 0 | 1 | 0 |  | 0 | 0 | 1 | 0 |  | 0 | 0 | 1 | 0 |  | 0 | 0 | 1 | 0 |  | 0 | 0 | 1 | 0 |  | 0 | 0 | 1 | 0 |  | 0 | 0 |  | 0 |  |  | 0
|  | 2008-10-15 | 22:00 | 2 |  | 15.9167 | 10 | 2008 | 10 | 2008 | 2454755.4167 | 3210.3333 | 3521.6344 | 3444.7156 | 3442.8203 | 23.4378 | 13.4073 | -8.8742 | 0.087894 | 217.6478 | 1.6478 | 24.785 | 120.3289 | 145.1139 | -58.3858 | -27.2694 | 71.1924 | -54.2366 | 6930.2607 | 108.8076 | 0 | 0 | 0 | 1 | 0 |  | 0 | 0 | 0 | 1 | 0 |  | 0 | 0 | 1 | 0 |  | 0 | 0 | 1 | 0 |  | 0 | 0 | 1 | 0 |  | 0 | 0 | 1 | 0 |  | 0 | 0 | 1 | 0 |  | 0 | 0 | 1 | 0 |  | 0 | 0 | 1 | 0 |  | 0 | 0 | 1 | 0 |  | 0 | 0 | 1 | 0 |  | 0 | 0 | 1 | 0 |  | 0 | 0 | 1 | 0 |  | 0 | 0 | 1 | 0 |  | 0 | 0 | 1 | 0 |  | 0 | 0 |  | 0 |  |  | 0
|  | 2008-11-15 | 5:00 | 1 |  | 15.2083 | 11 | 2008 | 11 | 2008 | 2454785.7083 | 3240.6667 | 3551.531 | 3474.6135 | 3473.165 | 23.4378 | 15.3848 | -18.5631 | 0.088725 | 219.641 | 3.641 | 54.7649 | -120.3289 | -65.564 | -298.7255 | -32.6887 | 81.023 | 56.594 | 7877.7982 | -98.977 | 0 | 0 | 0 | 1 | 0 | 0.416 | 0 | 0 | 0 | 1 | 0 | 0.416 | 0 | 0 | 1 | 0 | 0.416 | 0 | 0 | 1 | 0 | 0.416 | 0 | 0 | 1 | 0 | 0.416 | 0 | 0 | 1 | 0 | 0.416 | 0 | 0 | 1 | 0 | 1 | 0 | 0 | 1 | 0 | 0.63445 | 0 | 0 | 1 | 0 | 0.388 | 0 | 0 | 1 | 0 | 0.388 | 0 | 0 | 1 | 0 | 0.388 | 0 | 0 | 1 | 0 | 0.388 | 0 | 0 | 1 | 0 | 0.63445 | 0 | 0 | 1 | 0 | 0 | 0 | 0 | 1 | 0 | 0 | 0 | 0 | 3.0458 | 0 | 3.0458 |  | 0 | 3.0458
|  | 2008-11-15 | 5:15 | 1 |  | 15.2188 | 11 | 2008 | 11 | 2008 | 2454785.7188 | 3240.6771 | 3551.5412 | 3474.6238 | 3473.1755 | 23.4378 | 15.3855 | -18.5657 | 0.088725 | 219.6417 | 3.6417 | 54.7752 | -116.5686 | -61.7934 | -294.9657 | -30.2259 | 84.0439 | 56.9865 | 7450.3447 | -95.9561 | 0 | 0 | 0 | 1 | 0 |  | 0 | 0 | 0 | 1 | 0 |  | 0 | 0 | 1 | 0 |  | 0 | 0 | 1 | 0 |  | 0 | 0 | 1 | 0 |  | 0 | 0 | 1 | 0 |  | 0 | 0 | 1 | 0 |  | 0 | 0 | 1 | 0 |  | 0 | 0 | 1 | 0 |  | 0 | 0 | 1 | 0 |  | 0 | 0 | 1 | 0 |  | 0 | 0 | 1 | 0 |  | 0 | 0 | 1 | 0 |  | 0 | 0 | 1 | 0 |  | 0 | 0 | 1 | 0 |  | 0 | 0 |  | 0 |  |  | 0
|  | 2008-11-15 | 5:30 | 1 |  | 15.2292 | 11 | 2008 | 11 | 2008 | 2454785.7292 | 3240.6875 | 3551.5515 | 3474.6341 | 3473.186 | 23.4378 | 15.3862 | -18.5684 | 0.088725 | 219.6424 | 3.6424 | 54.7855 | -112.8083 | -58.0229 | -291.2058 | -27.7498 | 86.9751 | 57.2159 | 7015.1472 | -93.0249 | 0 | 0 | 0 | 1 | 0 |  | 0 | 0 | 0 | 1 | 0 |  | 0 | 0 | 1 | 0 |  | 0 | 0 | 1 | 0 |  | 0 | 0 | 1 | 0 |  | 0 | 0 | 1 | 0 |  | 0 | 0 | 1 | 0 |  | 0 | 0 | 1 | 0 |  | 0 | 0 | 1 | 0 |  | 0 | 0 | 1 | 0 |  | 0 | 0 | 1 | 0 |  | 0 | 0 | 1 | 0 |  | 0 | 0 | 1 | 0 |  | 0 | 0 | 1 | 0 |  | 0 | 0 | 1 | 0 |  | 0 | 0 |  | 0 |  |  | 0
|  | 2008-11-15 | 5:45 | 1 |  | 15.2396 | 11 | 2008 | 11 | 2008 | 2454785.7396 | 3240.6979 | 3551.5618 | 3474.6443 | 3473.1965 | 23.4378 | 15.3869 | -18.571 | 0.088725 | 219.6431 | 3.6431 | 54.7958 | -109.0481 | -54.2523 | -287.446 | -25.2669 | 89.8328 | 57.2955 | 6575.4197 | -90.1672 | 0 | 0 | 0 | 1 | 0 |  | 0 | 0 | 0 | 1 | 0 |  | 0 | 0 | 1 | 0 |  | 0 | 0 | 1 | 0 |  | 0 | 0 | 1 | 0 |  | 0 | 0 | 1 | 0 |  | 0 | 0 | 1 | 0 |  | 0 | 0 | 1 | 0 |  | 0 | 0 | 1 | 0 |  | 0 | 0 | 1 | 0 |  | 0 | 0 | 1 | 0 |  | 0 | 0 | 1 | 0 |  | 0 | 0 | 1 | 0 |  | 0 | 0 | 1 | 0 |  | 0 | 0 | 1 | 0 |  | 0 | 0 |  | 0 |  |  | 0
|  | 2008-11-15 | 6:00 | 1 |  | 15.25 | 11 | 2008 | 11 | 2008 | 2454785.75 | 3240.7083 | 3551.572 | 3474.6546 | 3473.207 | 23.4378 | 15.3876 | -18.5736 | 0.088726 | 219.6438 | 3.6438 | 54.8061 | -105.2878 | -50.4817 | -283.6861 | -22.7837 | 92.6322 | 57.2353 | 6134.6098 | -87.3678 | 0 | 0 | 0 | 1 | 0 |  | 0 | 0 | 0 | 1 | 0 |  | 0 | 0 | 1 | 0 |  | 0 | 0 | 1 | 0 |  | 0 | 0 | 1 | 0 |  | 0 | 0 | 1 | 0 |  | 0 | 0 | 1 | 0 |  | 0 | 0 | 1 | 0 |  | 0 | 0 | 1 | 0 |  | 0 | 0 | 1 | 0 |  | 0 | 0 | 1 | 0 |  | 0 | 0 | 1 | 0 |  | 0 | 0 | 1 | 0 |  | 0 | 0 | 1 | 0 |  | 0 | 0 | 1 | 0 |  | 0 | 0 |  | 0 |  |  | 0
|  | 2008-11-15 | 6:15 | 1 |  | 15.2604 | 11 | 2008 | 11 | 2008 | 2454785.7604 | 3240.7188 | 3551.5823 | 3474.6649 | 3473.2175 | 23.4378 | 15.3883 | -18.5763 | 0.088726 | 219.6444 | 3.6444 | 54.8164 | -101.5275 | -46.7112 | -279.9262 | -20.306 | 95.3867 | 57.0427 | 5696.3983 | -84.6133 | 0 | 0 | 0 | 1 | 0 |  | 0 | 0 | 0 | 1 | 0 |  | 0 | 0 | 1 | 0 |  | 0 | 0 | 1 | 0 |  | 0 | 0 | 1 | 0 |  | 0 | 0 | 1 | 0 |  | 0 | 0 | 1 | 0 |  | 0 | 0 | 1 | 0 |  | 0 | 0 | 1 | 0 |  | 0 | 0 | 1 | 0 |  | 0 | 0 | 1 | 0 |  | 0 | 0 | 1 | 0 |  | 0 | 0 | 1 | 0 |  | 0 | 0 | 1 | 0 |  | 0 | 0 | 1 | 0 |  | 0 | 0 |  | 0 |  |  | 0
|  | 2008-11-15 | 6:30 | 1 |  | 15.2708 | 11 | 2008 | 11 | 2008 | 2454785.7708 | 3240.7292 | 3551.5926 | 3474.6751 | 3473.228 | 23.4378 | 15.3891 | -18.5789 | 0.088726 | 219.6451 | 3.6451 | 54.8266 | -97.7672 | -42.9406 | -276.1664 | -17.8394 | 98.1089 | 56.7229 | 5264.6819 | -81.8911 | 0 | 0 | 0 | 1 | 0 |  | 0 | 0 | 0 | 1 | 0 |  | 0 | 0 | 1 | 0 |  | 0 | 0 | 1 | 0 |  | 0 | 0 | 1 | 0 |  | 0 | 0 | 1 | 0 |  | 0 | 0 | 1 | 0 |  | 0 | 0 | 1 | 0 |  | 0 | 0 | 1 | 0 |  | 0 | 0 | 1 | 0 |  | 0 | 0 | 1 | 0 |  | 0 | 0 | 1 | 0 |  | 0 | 0 | 1 | 0 |  | 0 | 0 | 1 | 0 |  | 0 | 0 | 1 | 0 |  | 0 | 0 |  | 0 |  |  | 0
|  | 2008-11-15 | 6:45 | 1 |  | 15.2812 | 11 | 2008 | 11 | 2008 | 2454785.7812 | 3240.7396 | 3551.6028 | 3474.6854 | 3473.2385 | 23.4378 | 15.3898 | -18.5815 | 0.088727 | 219.6458 | 3.6458 | 54.8369 | -94.007 | -39.17 | -272.4065 | -15.3894 | 100.81 | 56.279 | 4843.5285 | -79.19 | 0 | 0 | 0 | 1 | 0 |  | 0 | 0 | 0 | 1 | 0 |  | 0 | 0 | 1 | 0 |  | 0 | 0 | 1 | 0 |  | 0 | 0 | 1 | 0 |  | 0 | 0 | 1 | 0 |  | 0 | 0 | 1 | 0 |  | 0 | 0 | 1 | 0 |  | 0 | 0 | 1 | 0 |  | 0 | 0 | 1 | 0 |  | 0 | 0 | 1 | 0 |  | 0 | 0 | 1 | 0 |  | 0 | 0 | 1 | 0 |  | 0 | 0 | 1 | 0 |  | 0 | 0 | 1 | 0 |  | 0 | 0 |  | 0 |  |  | 0
|  | 2008-11-15 | 7:00 | 1 |  | 15.2917 | 11 | 2008 | 11 | 2008 | 2454785.7917 | 3240.75 | 3551.6131 | 3474.6957 | 3473.249 | 23.4378 | 15.3905 | -18.5842 | 0.088727 | 219.6465 | 3.6465 | 54.8472 | -90.2467 | -35.3994 | -268.6467 | -12.9614 | 103.5008 | 55.7125 | 4437.0905 | -76.4992 | 0 | 0 | 0 | 1 | 0 |  | 0 | 0 | 0 | 1 | 0 |  | 0 | 0 | 1 | 0 |  | 0 | 0 | 1 | 0 |  | 0 | 0 | 1 | 0 |  | 0 | 0 | 1 | 0 |  | 0 | 0 | 1 | 0 |  | 0 | 0 | 1 | 0 |  | 0 | 0 | 1 | 0 |  | 0 | 0 | 1 | 0 |  | 0 | 0 | 1 | 0 |  | 0 | 0 | 1 | 0 |  | 0 | 0 | 1 | 0 |  | 0 | 0 | 1 | 0 |  | 0 | 0 | 1 | 0 |  | 0 | 0 |  | 0 |  |  | 0
|  | 2008-11-15 | 7:15 | 1 |  | 15.3021 | 11 | 2008 | 11 | 2008 | 2454785.8021 | 3240.7604 | 3551.6234 | 3474.7059 | 3473.2595 | 23.4378 | 15.3912 | -18.5868 | 0.088727 | 219.6472 | 3.6472 | 54.8575 | -86.4864 | -31.6289 | -264.8868 | -10.5606 | 106.1912 | 55.0232 | 4049.4629 | -73.8088 | 0 | 0 | 0 | 1 | 0 |  | 0 | 0 | 0 | 1 | 0 |  | 0 | 0 | 1 | 0 |  | 0 | 0 | 1 | 0 |  | 0 | 0 | 1 | 0 |  | 0 | 0 | 1 | 0 |  | 0 | 0 | 1 | 0 |  | 0 | 0 | 1 | 0 |  | 0 | 0 | 1 | 0 |  | 0 | 0 | 1 | 0 |  | 0 | 0 | 1 | 0 |  | 0 | 0 | 1 | 0 |  | 0 | 0 | 1 | 0 |  | 0 | 0 | 1 | 0 |  | 0 | 0 | 1 | 0 |  | 0 | 0 |  | 0 |  |  | 0
|  | 2008-11-15 | 7:30 | 1 |  | 15.3125 | 11 | 2008 | 11 | 2008 | 2454785.8125 | 3240.7708 | 3551.6336 | 3474.7162 | 3473.27 | 23.4378 | 15.3919 | -18.5894 | 0.088727 | 219.6479 | 3.6479 | 54.8678 | -82.7261 | -27.8583 | -261.127 | -8.1924 | 108.8904 | 54.2098 | 3684.4785 | -71.1096 | 0 | 0 | 0 | 1 | 0 |  | 0 | 0 | 0 | 1 | 0 |  | 0 | 0 | 1 | 0 |  | 0 | 0 | 1 | 0 |  | 0 | 0 | 1 | 0 |  | 0 | 0 | 1 | 0 |  | 0 | 0 | 1 | 0 |  | 0 | 0 | 1 | 0 |  | 0 | 0 | 1 | 0 |  | 0 | 0 | 1 | 0 |  | 0 | 0 | 1 | 0 |  | 0 | 0 | 1 | 0 |  | 0 | 0 | 1 | 0 |  | 0 | 0 | 1 | 0 |  | 0 | 0 | 1 | 0 |  | 0 | 0 |  | 0 |  |  | 0
|  | 2008-11-15 | 7:45 | 1 |  | 15.3229 | 11 | 2008 | 11 | 2008 | 2454785.8229 | 3240.7812 | 3551.6439 | 3474.7265 | 3473.2805 | 23.4378 | 15.3926 | -18.5921 | 0.088728 | 219.6485 | 3.6485 | 54.8781 | -78.9658 | -24.0877 | -257.3671 | -5.8623 | 111.6073 | 53.2696 | 3345.4526 | -68.3927 | 0 | 0 | 0 | 1 | 0 |  | 0 | 0 | 0 | 1 | 0 |  | 0 | 0 | 1 | 0 |  | 0 | 0 | 1 | 0 |  | 0 | 0 | 1 | 0 |  | 0 | 0 | 1 | 0 |  | 0 | 0 | 1 | 0 |  | 0 | 0 | 1 | 0 |  | 0 | 0 | 1 | 0 |  | 0 | 0 | 1 | 0 |  | 0 | 0 | 1 | 0 |  | 0 | 0 | 1 | 0 |  | 0 | 0 | 1 | 0 |  | 0 | 0 | 1 | 0 |  | 0 | 0 | 1 | 0 |  | 0 | 0 |  | 0 |  |  | 0
|  | 2008-11-15 | 8:00 | 1 |  | 15.3333 | 11 | 2008 | 11 | 2008 | 2454785.8333 | 3240.7917 | 3551.6542 | 3474.7368 | 3473.291 | 23.4378 | 15.3933 | -18.5947 | 0.088728 | 219.6492 | 3.6492 | 54.8884 | -75.2056 | -20.3171 | -253.6073 | -3.5758 | 114.3501 | 52.1989 | 3034.9113 | -65.6499 | 0 | 0 | 0 | 1 | 0 |  | 0 | 0 | 0 | 1 | 0 |  | 0 | 0 | 1 | 0 |  | 0 | 0 | 1 | 0 |  | 0 | 0 | 1 | 0 |  | 0 | 0 | 1 | 0 |  | 0 | 0 | 1 | 0 |  | 0 | 0 | 1 | 0 |  | 0 | 0 | 1 | 0 |  | 0 | 0 | 1 | 0 |  | 0 | 0 | 1 | 0 |  | 0 | 0 | 1 | 0 |  | 0 | 0 | 1 | 0 |  | 0 | 0 | 1 | 0 |  | 0 | 0 | 1 | 0 |  | 0 | 0 |  | 0 |  |  | 0
|  | 2008-11-15 | 8:15 | 1 |  | 15.3438 | 11 | 2008 | 11 | 2008 | 2454785.8438 | 3240.8021 | 3551.6644 | 3474.747 | 3473.3015 | 23.4378 | 15.3941 | -18.5973 | 0.088728 | 219.6499 | 3.6499 | 54.8987 | -71.4453 | -16.5466 | -249.8474 | -1.3387 | 117.1266 | 50.9933 | 2754.3662 | -62.8734 | 0 | 0 | 0 | 1 | 0 |  | 0 | 0 | 0 | 1 | 0 |  | 0 | 0 | 1 | 0 |  | 0 | 0 | 1 | 0 |  | 0 | 0 | 1 | 0 |  | 0 | 0 | 1 | 0 |  | 0 | 0 | 1 | 0 |  | 0 | 0 | 1 | 0 |  | 0 | 0 | 1 | 0 |  | 0 | 0 | 1 | 0 |  | 0 | 0 | 1 | 0 |  | 0 | 0 | 1 | 0 |  | 0 | 0 | 1 | 0 |  | 0 | 0 | 1 | 0 |  | 0 | 0 | 1 | 0 |  | 0 | 0 |  | 0 |  |  | 0
|  | 2008-11-15 | 8:30 | 1 |  | 15.3542 | 11 | 2008 | 11 | 2008 | 2454785.8542 | 3240.8125 | 3551.6747 | 3474.7573 | 3473.312 | 23.4378 | 15.3948 | -18.6 | 0.088729 | 219.6506 | 3.6506 | 54.909 | -67.685 | -12.776 | -246.0876 | 0.84304 | 119.9442 | 49.6475 | 2504.1993 | -60.0558 | 0.25 | 161.7283 | 0 | 0.98841 | 0 |  | 0 | 0 | 0 | 0.98841 | 0 |  | 0 | 0 | 0.97875 | 0 |  | 0 | 0 | 0.98841 | 0 |  | 0 | 0 | 0.98841 | 0 |  | 0 | 46.9818 | 0.97875 | 9.3964 |  | 46.9818 | 112.937 | 0.99219 | 22.5874 |  | 112.937 | 0 | 0.98322 | 0 |  | 0 | 43.8196 | 0.98766 | 8.7639 |  | 43.8196 | 43.8196 | 0.98766 | 8.7639 |  | 43.8196 | 43.8196 | 0.98766 | 8.7639 |  | 43.8196 | 43.8196 | 0.98766 | 8.7639 |  | 43.8196 | 0 | 1 | 0 |  | 0 | 0 | 1 | 0 |  | 0 | 0 | 1 | 0 |  | 0 | 22.364 |  | 22.364 |  |  | 22.364
|  | 2008-11-15 | 8:45 | 1 |  | 15.3646 | 11 | 2008 | 11 | 2008 | 2454785.8646 | 3240.8229 | 3551.685 | 3474.7676 | 3473.3225 | 23.4378 | 15.3955 | -18.6026 | 0.088729 | 219.6513 | 3.6513 | 54.9193 | -63.9247 | -9.0054 | -242.3277 | 2.9632 | 122.81 | 48.1555 | 2283.7006 | -57.19 | 0.25 | 177.3437 | 0 | 0.95922 | 0 |  | 0 | 0 | 0 | 0.95922 | 0 |  | 0 | 0 | 0.92523 | 0 |  | 0 | 0 | 0.95922 | 0 |  | 0 | 0 | 0.95922 | 0 |  | 0 | 52.0824 | 0.92523 | 10.4165 |  | 52.0824 | 125.1981 | 0.97253 | 25.0396 |  | 125.1981 | 0 | 0.94097 | 0 |  | 0 | 48.5768 | 0.95659 | 9.7154 |  | 48.5768 | 48.5768 | 0.95659 | 9.7154 |  | 48.5768 | 48.5768 | 0.95659 | 9.7154 |  | 48.5768 | 48.5768 | 0.95659 | 9.7154 |  | 48.5768 | 0 | 1 | 0 |  | 0 | 0 | 1 | 0 |  | 0 | 0 | 1 | 0 |  | 0 | 27.7928 |  | 27.7928 |  |  | 27.7928
|  | 2008-11-15 | 9:00 | 1 |  | 15.375 | 11 | 2008 | 11 | 2008 | 2454785.875 | 3240.8333 | 3551.6952 | 3474.7778 | 3473.333 | 23.4378 | 15.3962 | -18.6052 | 0.088729 | 219.652 | 3.652 | 54.9296 | -60.1644 | -5.2348 | -238.5679 | 5.0153 | 125.7303 | 46.5113 | 2091.2504 | -54.2697 | 0.25 | 193.664 | 0 | 0.93086 | 0 |  | 0 | 0 | 0 | 0.93086 | 0 |  | 0 | 0 | 0.87324 | 0 |  | 0 | 0 | 0.93086 | 0 |  | 0 | 0 | 0.93086 | 0 |  | 0 | 57.2842 | 0.87324 | 11.4568 |  | 57.2842 | 137.7023 | 0.95343 | 27.5405 |  | 137.7023 | 0 | 0.89993 | 0 |  | 0 | 53.4285 | 0.9264 | 10.6857 |  | 53.4285 | 53.4285 | 0.9264 | 10.6857 |  | 53.4285 | 53.4285 | 0.9264 | 10.6857 |  | 53.4285 | 53.4285 | 0.9264 | 10.6857 |  | 53.4285 | 0 | 1 | 0 |  | 0 | 0 | 1 | 0 |  | 0 | 0 | 1 | 0 |  | 0 | 34.0003 |  | 34.0003 |  |  | 34.0003
|  | 2008-11-15 | 9:15 | 1 |  | 15.3854 | 11 | 2008 | 11 | 2008 | 2454785.8854 | 3240.8438 | 3551.7055 | 3474.7881 | 3473.3435 | 23.4378 | 15.3969 | -18.6079 | 0.088729 | 219.6526 | 3.6526 | 54.9399 | -56.4042 | -1.4643 | -234.808 | 6.9926 | 128.7111 | 44.7084 | 1924.5944 | -51.2889 | 0.25 | 210.4339 | 0 | 0.90336 | 0 |  | 0 | 0 | 0 | 0.90336 | 0 |  | 0 | 0 | 0.82283 | 0 |  | 0 | 0 | 0.90336 | 0 |  | 0 | 0 | 0.90336 | 0 |  | 0 | 62.4615 | 0.82283 | 12.4923 |  | 62.4615 | 150.1478 | 0.93492 | 30.0296 |  | 150.1478 | 0 | 0.86013 | 0 |  | 0 | 58.2574 | 0.89713 | 11.6515 |  | 58.2574 | 58.2574 | 0.89713 | 11.6515 |  | 58.2574 | 58.2574 | 0.89713 | 11.6515 |  | 58.2574 | 58.2574 | 0.89713 | 11.6515 |  | 58.2574 | 0 | 1 | 0 |  | 0 | 0 | 1 | 0 |  | 0 | 0 | 1 | 0 |  | 0 | 40.9595 |  | 40.9595 |  |  | 40.9595
|  | 2008-11-15 | 9:30 | 1 |  | 15.3958 | 11 | 2008 | 11 | 2008 | 2454785.8958 | 3240.8542 | 3551.7158 | 3474.7984 | 3473.354 | 23.4378 | 15.3976 | -18.6105 | 0.08873 | 219.6533 | 3.6533 | 54.9502 | -52.6439 | 2.3063 | -231.0482 | 8.8881 | 131.7577 | 42.7408 | 1781.1393 | -48.2423 | 0.25 | 227.3826 | 0 | 0.87679 | 0 |  | 0 | 0 | 0 | 0.87679 | 0 |  | 0 | 0 | 0.77411 | 0 |  | 0 | 0 | 0.87679 | 0 |  | 0 | 0 | 0.87679 | 0 |  | 0 | 67.48 | 0.77411 | 13.496 |  | 67.48 | 162.2116 | 0.91702 | 32.4423 |  | 162.2116 | 0 | 0.82167 | 0 |  | 0 | 62.9381 | 0.86884 | 12.5876 |  | 62.9381 | 62.9381 | 0.86884 | 12.5876 |  | 62.9381 | 62.9381 | 0.86884 | 12.5876 |  | 62.9381 | 62.9381 | 0.86884 | 12.5876 |  | 62.9381 | 0 | 1 | 0 |  | 0 | 0 | 1 | 0 |  | 0 | 0 | 1 | 0 |  | 0 | 48.6066 |  | 48.6066 |  |  | 48.6066
|  | 2008-11-15 | 9:45 | 1 |  | 15.4062 | 11 | 2008 | 11 | 2008 | 2454785.9062 | 3240.8646 | 3551.726 | 3474.8086 | 3473.3645 | 23.4378 | 15.3983 | -18.6131 | 0.08873 | 219.654 | 3.654 | 54.9605 | -48.8836 | 6.0769 | -227.2883 | 10.6945 | 134.8746 | 40.6028 | 1658.21 | -45.1254 | 0.25 | 244.2393 | 0 | 0.85121 | 0 |  | 0 | 0 | 0 | 0.85121 | 0 |  | 0 | 0 | 0.72721 | 0 |  | 0 | 0 | 0.85121 | 0 |  | 0 | 0 | 0.85121 | 0 |  | 0 | 72.2046 | 0.72721 | 14.4409 |  | 72.2046 | 173.5688 | 0.89979 | 34.7138 |  | 173.5688 | 0 | 0.78464 | 0 |  | 0 | 67.3447 | 0.84161 | 13.4689 |  | 67.3447 | 67.3447 | 0.84161 | 13.4689 |  | 67.3447 | 67.3447 | 0.84161 | 13.4689 |  | 67.3447 | 67.3447 | 0.84161 | 13.4689 |  | 67.3447 | 0 | 1 | 0 |  | 0 | 0 | 1 | 0 |  | 0 | 0 | 1 | 0 |  | 0 | 56.8422 |  | 56.8422 |  |  | 56.8422
|  | 2008-11-15 | 10:00 | 1 |  | 15.4167 | 11 | 2008 | 11 | 2008 | 2454785.9167 | 3240.875 | 3551.7363 | 3474.8189 | 3473.375 | 23.4378 | 15.3991 | -18.6158 | 0.08873 | 219.6547 | 3.6547 | 54.9708 | -45.1233 | 9.8474 | -223.5285 | 12.4043 | 138.0654 | 38.2898 | 1553.238 | -41.9346 | 0.25 | 260.7456 | 4.0971 | 0.82671 | 0.81941 |  | 4.2065 | 4.0971 | 4.0971 | 0.82671 | 0.81941 |  | 4.0971 | 4.0971 | 0.6823 | 0.81941 |  | 4.0971 | 4.0971 | 0.82671 | 0.81941 |  | 4.0971 | 4.0971 | 0.82671 | 0.81941 |  | 4.0971 | 76.5063 | 0.6823 | 15.3013 |  | 76.5063 | 183.9093 | 0.8833 | 36.7819 |  | 183.9093 | 0 | 0.74919 | 0 |  | 0 | 71.3568 | 0.81553 | 14.2714 |  | 71.3568 | 71.3568 | 0.81553 | 14.2714 |  | 71.3568 | 71.3568 | 0.81553 | 14.2714 |  | 71.3568 | 71.3568 | 0.81553 | 14.2714 |  | 71.3568 | 2.3121 | 1 | 0.46242 |  | 2.3121 | 0 | 1 | 0 |  | 0 | 0 | 1 | 0 |  | 0 | 65.5332 |  | 65.5332 |  |  | 65.5332
|  | 2008-11-15 | 10:15 | 1 |  | 15.4271 | 11 | 2008 | 11 | 2008 | 2454785.9271 | 3240.8854 | 3551.7466 | 3474.8292 | 3473.3855 | 23.4378 | 15.3998 | -18.6184 | 0.088731 | 219.6554 | 3.6554 | 54.9811 | -41.3631 | 13.618 | -219.7686 | 14.0099 | 141.3327 | 35.7982 | 1463.8771 | -38.6673 | 0.25 | 276.6626 | 8.908 | 0.80342 | 1.7816 |  | 8.9384 | 8.908 | 8.908 | 0.80342 | 1.7816 |  | 8.908 | 8.908 | 0.63959 | 1.7816 |  | 8.908 | 8.908 | 0.80342 | 1.7816 |  | 8.908 | 8.908 | 0.80342 | 1.7816 |  | 8.908 | 80.2672 | 0.63959 | 16.0534 |  | 80.2672 | 192.9499 | 0.86761 | 38.59 |  | 192.9499 | 0 | 0.71547 | 0 |  | 0 | 74.8646 | 0.79073 | 14.9729 |  | 74.8646 | 74.8646 | 0.79073 | 14.9729 |  | 74.8646 | 74.8646 | 0.79073 | 14.9729 |  | 74.8646 | 74.8646 | 0.79073 | 14.9729 |  | 74.8646 | 5.2135 | 1 | 1.0427 |  | 5.2135 | 0 | 1 | 0 |  | 0 | 0 | 1 | 0 |  | 0 | 74.5163 |  | 74.5163 |  |  | 74.5163
|  | 2008-11-15 | 10:30 | 1 |  | 15.4375 | 11 | 2008 | 11 | 2008 | 2454785.9375 | 3240.8958 | 3551.7568 | 3474.8394 | 3473.396 | 23.4378 | 15.4005 | -18.621 | 0.088731 | 219.6561 | 3.6561 | 54.9914 | -37.6028 | 17.3886 | -216.0088 | 15.5034 | 144.6781 | 33.1267 | 1388.0587 | -35.3219 | 0.25 | 291.7744 | 14.2203 | 0.78145 | 2.8441 |  | 13.9566 | 14.2203 | 14.2203 | 0.78145 | 2.8441 |  | 14.2203 | 14.2203 | 0.59933 | 2.8441 |  | 14.2203 | 14.2203 | 0.78145 | 2.8441 |  | 14.2203 | 14.2203 | 0.78145 | 2.8441 |  | 14.2203 | 83.3845 | 0.59933 | 16.6769 |  | 83.3845 | 200.4436 | 0.85281 | 40.0887 |  | 200.4436 | 0 | 0.68368 | 0 |  | 0 | 77.7721 | 0.76735 | 15.5544 |  | 77.7721 | 77.7721 | 0.76735 | 15.5544 |  | 77.7721 | 77.7721 | 0.76735 | 15.5544 |  | 77.7721 | 77.7721 | 0.76735 | 15.5544 |  | 77.7721 | 8.6032 | 1 | 1.7206 |  | 8.6032 | 0 | 1 | 0 |  | 0 | 0 | 1 | 0 |  | 0 | 83.6031 |  | 83.6031 |  |  | 83.6031
|  | 2008-11-15 | 10:45 | 1 |  | 15.4479 | 11 | 2008 | 11 | 2008 | 2454785.9479 | 3240.9062 | 3551.7671 | 3474.8497 | 3473.4065 | 23.4378 | 15.4012 | -18.6236 | 0.088731 | 219.6568 | 3.6568 | 55.0017 | -33.8425 | 21.1592 | -212.2489 | 16.8771 | 148.1015 | 30.2761 | 1324.0063 | -31.8985 | 0.25 | 305.8898 | 19.9623 | 0.76097 | 3.9925 |  | 19.1831 | 19.9623 | 19.9623 | 0.76097 | 3.9925 |  | 19.9623 | 19.9623 | 0.56177 | 3.9925 |  | 19.9623 | 19.9623 | 0.76097 | 3.9925 |  | 19.9623 | 19.9623 | 0.76097 | 3.9925 |  | 19.9623 | 85.7731 | 0.56177 | 17.1546 |  | 85.7731 | 206.1853 | 0.83902 | 41.2371 |  | 206.1853 | 0 | 0.65403 | 0 |  | 0 | 79.9999 | 0.74555 | 16 |  | 79.9999 | 79.9999 | 0.74555 | 16 |  | 79.9999 | 79.9999 | 0.74555 | 16 |  | 79.9999 | 79.9999 | 0.74555 | 16 |  | 79.9999 | 12.4444 | 1 | 2.4889 |  | 12.4444 | 0 | 1 | 0 |  | 0 | 0 | 1 | 0 |  | 0 | 92.586 |  | 92.586 |  |  | 92.586
|  | 2008-11-15 | 11:00 | 1 |  | 15.4583 | 11 | 2008 | 11 | 2008 | 2454785.9583 | 3240.9167 | 3551.7774 | 3474.86 | 3473.417 | 23.4378 | 15.4019 | -18.6263 | 0.088731 | 219.6574 | 3.6574 | 55.012 | -30.0822 | 24.9297 | -208.4891 | 18.1232 | 151.6014 | 27.25 | 1270.2233 | -28.3986 | 0.25 | 318.8416 | 26.0475 | 0.74213 | 5.2095 |  | 24.5401 | 26.0475 | 26.0475 | 0.74213 | 5.2095 |  | 26.0475 | 26.0475 | 0.52723 | 5.2095 |  | 26.0475 | 26.0475 | 0.74213 | 5.2095 |  | 26.0475 | 26.0475 | 0.74213 | 5.2095 |  | 26.0475 | 87.3666 | 0.52723 | 17.4733 |  | 87.3666 | 210.0159 | 0.82633 | 42.0032 |  | 210.0159 | 0 | 0.62676 | 0 |  | 0 | 81.4862 | 0.72549 | 16.2972 |  | 81.4862 | 81.4862 | 0.72549 | 16.2972 |  | 81.4862 | 81.4862 | 0.72549 | 16.2972 |  | 81.4862 | 81.4862 | 0.72549 | 16.2972 |  | 81.4862 | 16.6787 | 1 | 3.3357 |  | 16.6787 | 0 | 1 | 0 |  | 0 | 0 | 1 | 0 |  | 0 | 101.2447 |  | 101.2447 |  |  | 101.2447
|  | 2008-11-15 | 11:15 | 1 |  | 15.4688 | 11 | 2008 | 11 | 2008 | 2454785.9688 | 3240.9271 | 3551.7876 | 3474.8702 | 3473.4274 | 23.4378 | 15.4026 | -18.6289 | 0.088732 | 219.6581 | 3.6581 | 55.0223 | -26.3219 | 28.7003 | -204.7292 | 19.2343 | 155.1749 | 24.0556 | 1225.4692 | -24.8251 | 0.25 | 330.4857 | 32.3776 | 0.7251 | 6.4755 |  | 29.9526 | 32.3776 | 32.3776 | 0.7251 | 6.4755 |  | 32.3776 | 32.3776 | 0.49602 | 6.4755 |  | 32.3776 | 32.3776 | 0.7251 | 6.4755 |  | 32.3776 | 32.3776 | 0.7251 | 6.4755 |  | 32.3776 | 88.1187 | 0.49602 | 17.6237 |  | 88.1187 | 211.8239 | 0.81486 | 42.3648 |  | 211.8239 | 0 | 0.60212 | 0 |  | 0 | 82.1877 | 0.70737 | 16.4375 |  | 82.1877 | 82.1877 | 0.70737 | 16.4375 |  | 82.1877 | 82.1877 | 0.70737 | 16.4375 |  | 82.1877 | 82.1877 | 0.70737 | 16.4375 |  | 82.1877 | 21.2272 | 1 | 4.2454 |  | 21.2272 | 0 | 1 | 0 |  | 0 | 0 | 1 | 0 |  | 0 | 109.3535 |  | 109.3535 |  |  | 109.3535
|  | 2008-11-15 | 11:30 | 1 |  | 15.4792 | 11 | 2008 | 11 | 2008 | 2454785.9792 | 3240.9375 | 3551.7979 | 3474.8805 | 3473.4379 | 23.4378 | 15.4034 | -18.6315 | 0.088732 | 219.6588 | 3.6588 | 55.0326 | -22.5617 | 32.4709 | -200.9694 | 20.2034 | 158.8171 | 20.7037 | 1188.7308 | -21.1829 | 0.25 | 340.6995 | 38.8453 | 0.71006 | 7.7691 |  | 35.3518 | 38.8453 | 38.8453 | 0.71006 | 7.7691 |  | 38.8453 | 38.8453 | 0.46845 | 7.7691 |  | 38.8453 | 38.8453 | 0.71006 | 7.7691 |  | 38.8453 | 38.8453 | 0.71006 | 7.7691 |  | 38.8453 | 88.0032 | 0.46845 | 17.6006 |  | 88.0032 | 211.5461 | 0.80474 | 42.3092 |  | 211.5461 | 0 | 0.58036 | 0 |  | 0 | 82.0799 | 0.69136 | 16.416 |  | 82.0799 | 82.0799 | 0.69136 | 16.416 |  | 82.0799 | 82.0799 | 0.69136 | 16.416 |  | 82.0799 | 82.0799 | 0.69136 | 16.416 |  | 82.0799 | 25.9924 | 1 | 5.1985 |  | 25.9924 | 0 | 1 | 0 |  | 0 | 0 | 1 | 0 |  | 0 | 116.6905 |  | 116.6905 |  |  | 116.6905
|  | 2008-11-15 | 11:45 | 1 |  | 15.4896 | 11 | 2008 | 11 | 2008 | 2454785.9896 | 3240.9479 | 3551.8082 | 3474.8908 | 3473.4484 | 23.4378 | 15.4041 | -18.6341 | 0.088732 | 219.6595 | 3.6595 | 55.0429 | -18.8014 | 36.2415 | -197.2095 | 21.0238 | 162.5213 | 17.2089 | 1159.1939 | -17.4787 | 0.25 | 349.3807 | 45.3375 | 0.69719 | 9.0675 |  | 40.6762 | 45.3375 | 45.3375 | 0.69719 | 9.0675 |  | 45.3375 | 45.3375 | 0.44484 | 9.0675 |  | 45.3375 | 45.3375 | 0.69719 | 9.0675 |  | 45.3375 | 45.3375 | 0.69719 | 9.0675 |  | 45.3375 | 87.0135 | 0.44484 | 17.4027 |  | 87.0135 | 209.1671 | 0.79606 | 41.8334 |  | 209.1671 | 0 | 0.56172 | 0 |  | 0 | 81.1568 | 0.67765 | 16.2314 |  | 81.1568 | 81.1568 | 0.67765 | 16.2314 |  | 81.1568 | 81.1568 | 0.67765 | 16.2314 |  | 81.1568 | 81.1568 | 0.67765 | 16.2314 |  | 81.1568 | 30.8609 | 1 | 6.1722 |  | 30.8609 | 0 | 1 | 0 |  | 0 | 0 | 1 | 0 |  | 0 | 123.0453 |  | 123.0453 |  |  | 123.0453
|  | 2008-11-15 | 12:00 | 1 |  | 15.5 | 11 | 2008 | 11 | 2008 | 2454786 | 3240.9583 | 3551.8184 | 3474.901 | 3473.4589 | 23.4378 | 15.4048 | -18.6368 | 0.088733 | 219.6602 | 3.6602 | 55.0531 | -15.0411 | 40.012 | -193.4497 | 21.6898 | 166.2793 | 13.5899 | 1136.2174 | -13.7207 | 0.25 | 356.4459 | 51.7376 | 0.68663 | 10.3475 |  | 45.872 | 51.7376 | 51.7376 | 0.68663 | 10.3475 |  | 51.7376 | 51.7376 | 0.42549 | 10.3475 |  | 51.7376 | 51.7376 | 0.68663 | 10.3475 |  | 51.7376 | 51.7376 | 0.68663 | 10.3475 |  | 51.7376 | 85.1626 | 0.42549 | 17.0325 |  | 85.1626 | 204.7178 | 0.78895 | 40.9436 |  | 204.7178 | 0 | 0.54644 | 0 |  | 0 | 79.4305 | 0.66641 | 15.8861 |  | 79.4305 | 79.4305 | 0.66641 | 15.8861 |  | 79.4305 | 79.4305 | 0.66641 | 15.8861 |  | 79.4305 | 79.4305 | 0.66641 | 15.8861 |  | 79.4305 | 35.7082 | 1 | 7.1416 |  | 35.7082 | 0 | 1 | 0 |  | 0 | 0 | 1 | 0 |  | 0 | 128.2289 |  | 128.2289 |  |  | 128.2289
|  | 2008-11-15 | 12:15 | 1 |  | 15.5104 | 11 | 2008 | 11 | 2008 | 2454786.0104 | 3240.9688 | 3551.8287 | 3474.9113 | 3473.4694 | 23.4378 | 15.4055 | -18.6394 | 0.088733 | 219.6609 | 3.6609 | 55.0634 | -11.2808 | 43.7826 | -189.6899 | 22.1964 | 170.0813 | 9.8693 | 1119.3127 | -9.9187 | 0.25 | 361.8292 | 57.9289 | 0.67853 | 11.5858 |  | 50.8923 | 57.9289 | 57.9289 | 0.67853 | 11.5858 |  | 57.9289 | 57.9289 | 0.41064 | 11.5858 |  | 57.9289 | 57.9289 | 0.67853 | 11.5858 |  | 57.9289 | 57.9289 | 0.67853 | 11.5858 |  | 57.9289 | 82.4818 | 0.41064 | 16.4964 |  | 82.4818 | 198.2735 | 0.7835 | 39.6547 |  | 198.2735 | 0 | 0.53472 | 0 |  | 0 | 76.9301 | 0.65779 | 15.386 |  | 76.9301 | 76.9301 | 0.65779 | 15.386 |  | 76.9301 | 76.9301 | 0.65779 | 15.386 |  | 76.9301 | 76.9301 | 0.65779 | 15.386 |  | 76.9301 | 40.4027 | 1 | 8.0805 |  | 40.4027 | 0 | 1 | 0 |  | 0 | 0 | 1 | 0 |  | 0 | 132.082 |  | 132.082 |  |  | 132.082
|  | 2008-11-15 | 12:30 | 1 |  | 15.5208 | 11 | 2008 | 11 | 2008 | 2454786.0208 | 3240.9792 | 3551.839 | 3474.9216 | 3473.4799 | 23.4378 | 15.4062 | -18.642 | 0.088733 | 219.6615 | 3.6615 | 55.0737 | -7.5206 | 47.5532 | -185.93 | 22.5399 | 173.9158 | 6.0727 | 1108.1261 | -6.0842 | 0.25 | 365.4819 | 63.7968 | 0.67301 | 12.7594 |  | 55.6951 | 63.7968 | 63.7968 | 0.67301 | 12.7594 |  | 63.7968 | 63.7968 | 0.40051 | 12.7594 |  | 63.7968 | 63.7968 | 0.67301 | 12.7594 |  | 63.7968 | 63.7968 | 0.67301 | 12.7594 |  | 63.7968 | 79.0196 | 0.40051 | 15.8039 |  | 79.0196 | 189.9509 | 0.77978 | 37.9902 |  | 189.9509 | 0 | 0.52672 | 0 |  | 0 | 73.7009 | 0.65191 | 14.7402 |  | 73.7009 | 73.7009 | 0.65191 | 14.7402 |  | 73.7009 | 73.7009 | 0.65191 | 14.7402 |  | 73.7009 | 73.7009 | 0.65191 | 14.7402 |  | 73.7009 | 44.8118 | 1 | 8.9624 |  | 44.8118 | 0 | 1 | 0 |  | 0 | 0 | 1 | 0 |  | 0 | 134.4826 |  | 134.4826 |  |  | 134.4826
|  | 2008-11-15 | 12:45 | 1 |  | 15.5312 | 11 | 2008 | 11 | 2008 | 2454786.0312 | 3240.9896 | 3551.8492 | 3474.9318 | 3473.4904 | 23.4378 | 15.4069 | -18.6446 | 0.088733 | 219.6622 | 3.6622 | 55.084 | -3.7603 | 51.3238 | -182.1702 | 22.7174 | 177.7708 | 2.2287 | 1102.4266 | -2.2292 | 0.25 | 367.3714 | 69.232 | 0.67014 | 13.8464 |  | 60.2416 | 69.232 | 69.232 | 0.67014 | 13.8464 |  | 69.232 | 69.232 | 0.39526 | 13.8464 |  | 69.232 | 69.232 | 0.67014 | 13.8464 |  | 69.232 | 69.232 | 0.67014 | 13.8464 |  | 69.232 | 74.8404 | 0.39526 | 14.9681 |  | 74.8404 | 179.9048 | 0.77785 | 35.981 |  | 179.9048 | 0 | 0.52257 | 0 |  | 0 | 69.803 | 0.64886 | 13.9606 |  | 69.803 | 69.803 | 0.64886 | 13.9606 |  | 69.803 | 69.803 | 0.64886 | 13.9606 |  | 69.803 | 69.803 | 0.64886 | 13.9606 |  | 69.803 | 48.8079 | 1 | 9.7616 |  | 48.8079 | 0 | 1 | 0 |  | 0 | 0 | 1 | 0 |  | 0 | 135.3526 |  | 135.3526 |  |  | 135.3526
|  | 2008-11-15 | 13:00 | 1 |  | 15.5417 | 11 | 2008 | 11 | 2008 | 2454786.0417 | 3241 | 3551.8595 | 3474.9421 | 3473.5009 | 23.4378 | 15.4076 | -18.6473 | 0.088734 | 219.6629 | 3.6629 | 55.0943 | 0 | 55.0943 | -178.4103 | 22.7278 | 178.367 | -1.6328 | 1102.0974 | 1.633 | 0.25 | 367.4811 | 74.1325 | 0.66997 | 14.8265 |  | 64.4934 | 74.1325 | 74.1325 | 0.66997 | 14.8265 |  | 74.1325 | 74.1325 | 0.39495 | 14.8265 |  | 74.1325 | 74.1325 | 0.66997 | 14.8265 |  | 74.1325 | 74.1325 | 0.66997 | 14.8265 |  | 74.1325 | 70.0227 | 0.39495 | 14.0045 |  | 70.0227 | 168.3237 | 0.77774 | 33.6647 |  | 168.3237 | 0 | 0.52233 | 0 |  | 0 | 65.3096 | 0.64868 | 13.0619 |  | 65.3096 | 65.3096 | 0.64868 | 13.0619 |  | 65.3096 | 65.3096 | 0.64868 | 13.0619 |  | 65.3096 | 65.3096 | 0.64868 | 13.0619 |  | 65.3096 | 52.2738 | 1 | 10.4548 |  | 52.2738 | 0 | 1 | 0 |  | 0 | 0 | 1 | 0 |  | 0 | 134.662 |  | 134.662 |  |  | 134.662
|  | 2008-11-15 | 13:15 | 1 |  | 15.5521 | 11 | 2008 | 11 | 2008 | 2454786.0521 | 3241.0104 | 3551.8698 | 3474.9524 | 3473.5114 | 23.4378 | 15.4084 | -18.6499 | 0.088734 | 219.6636 | 3.6636 | 55.1046 | 3.7603 | 58.8649 | -174.6505 | 22.5707 | 174.5105 | -5.4811 | 1107.1318 | 5.4895 | 0.25 | 365.8101 | 78.406 | 0.67251 | 15.6812 |  | 68.41 | 78.406 | 78.406 | 0.67251 | 15.6812 |  | 78.406 | 78.406 | 0.3996 | 15.6812 |  | 78.406 | 78.406 | 0.67251 | 15.6812 |  | 78.406 | 78.406 | 0.67251 | 15.6812 |  | 78.406 | 64.6571 | 0.3996 | 12.9314 |  | 64.6571 | 155.4257 | 0.77945 | 31.0851 |  | 155.4257 | 0 | 0.526 | 0 |  | 0 | 60.3052 | 0.65138 | 12.061 |  | 60.3052 | 60.3052 | 0.65138 | 12.061 |  | 60.3052 | 60.3052 | 0.65138 | 12.061 |  | 60.3052 | 60.3052 | 0.65138 | 12.061 |  | 60.3052 | 55.1086 | 1 | 11.0217 |  | 55.1086 | 0 | 1 | 0 |  | 0 | 0 | 1 | 0 |  | 0 | 132.4303 |  | 132.4303 |  |  | 132.4303
|  | 2008-11-15 | 13:30 | 1 |  | 15.5625 | 11 | 2008 | 11 | 2008 | 2454786.0625 | 3241.0208 | 3551.88 | 3474.9626 | 3473.5219 | 23.4378 | 15.4091 | -18.6525 | 0.088734 | 219.6643 | 3.6643 | 55.1149 | 7.5206 | 62.6355 | -170.8906 | 22.2475 | 170.673 | -9.2859 | 1117.6333 | 9.327 | 0.25 | 362.3729 | 81.9722 | 0.67771 | 16.3944 |  | 71.9478 | 81.9722 | 81.9722 | 0.67771 | 16.3944 |  | 81.9722 | 81.9722 | 0.40913 | 16.3944 |  | 81.9722 | 81.9722 | 0.67771 | 16.3944 |  | 81.9722 | 81.9722 | 0.67771 | 16.3944 |  | 81.9722 | 58.8445 | 0.40913 | 11.7689 |  | 58.8445 | 141.4531 | 0.78295 | 28.2906 |  | 141.4531 | 0 | 0.53353 | 0 |  | 0 | 54.8838 | 0.65692 | 10.9768 |  | 54.8838 | 54.8838 | 0.65692 | 10.9768 |  | 54.8838 | 54.8838 | 0.65692 | 10.9768 |  | 54.8838 | 54.8838 | 0.65692 | 10.9768 |  | 54.8838 | 57.2323 | 1 | 11.4465 |  | 57.2323 | 0 | 1 | 0 |  | 0 | 0 | 1 | 0 |  | 0 | 128.726 |  | 128.726 |  |  | 128.726
|  | 2008-11-15 | 13:45 | 1 |  | 15.5729 | 11 | 2008 | 11 | 2008 | 2454786.0729 | 3241.0312 | 3551.8903 | 3474.9729 | 3473.5324 | 23.4378 | 15.4098 | -18.6551 | 0.088735 | 219.665 | 3.665 | 55.1252 | 11.2808 | 66.406 | -167.1308 | 21.7608 | 166.8668 | -13.0185 | 1133.8186 | 13.1332 | 0.25 | 357.2 | 84.7648 | 0.6855 | 16.953 |  | 75.059 | 84.7648 | 84.7648 | 0.6855 | 16.953 |  | 84.7648 | 84.7648 | 0.42341 | 16.953 |  | 84.7648 | 84.7648 | 0.6855 | 16.953 |  | 84.7648 | 84.7648 | 0.6855 | 16.953 |  | 84.7648 | 52.6933 | 0.42341 | 10.5387 |  | 52.6933 | 126.6666 | 0.78819 | 25.3333 |  | 126.6666 | 0 | 0.5448 | 0 |  | 0 | 49.1466 | 0.66521 | 9.8293 |  | 49.1466 | 49.1466 | 0.66521 | 9.8293 |  | 49.1466 | 49.1466 | 0.66521 | 9.8293 |  | 49.1466 | 49.1466 | 0.66521 | 9.8293 |  | 49.1466 | 58.589 | 1 | 11.7178 |  | 58.589 | 0 | 1 | 0 |  | 0 | 0 | 1 | 0 |  | 0 | 123.6632 |  | 123.6632 |  |  | 123.6632
|  | 2008-11-15 | 14:00 | 1 |  | 15.5833 | 11 | 2008 | 11 | 2008 | 2454786.0833 | 3241.0417 | 3551.9006 | 3474.9832 | 3473.5429 | 23.4378 | 15.4105 | -18.6577 | 0.088735 | 219.6657 | 3.6657 | 55.1355 | 15.0411 | 70.1766 | -163.3709 | 21.1141 | 163.1033 | -16.6529 | 1156.026 | 16.8967 | 0.25 | 350.3381 | 86.733 | 0.69576 | 17.3466 |  | 77.6919 | 86.733 | 86.733 | 0.69576 | 17.3466 |  | 86.733 | 86.733 | 0.44223 | 17.3466 |  | 86.733 | 86.733 | 0.69576 | 17.3466 |  | 86.733 | 86.733 | 0.69576 | 17.3466 |  | 86.733 | 46.3175 | 0.44223 | 9.2635 |  | 46.3175 | 111.3401 | 0.7951 | 22.268 |  | 111.3401 | 0 | 0.55965 | 0 |  | 0 | 43.2 | 0.67613 | 8.64 |  | 43.2 | 43.2 | 0.67613 | 8.64 |  | 43.2 | 43.2 | 0.67613 | 8.64 |  | 43.2 | 43.2 | 0.67613 | 8.64 |  | 43.2 | 59.1497 | 1 | 11.8299 |  | 59.1497 | 0 | 1 | 0 |  | 0 | 0 | 1 | 0 |  | 0 | 117.3954 |  | 117.3954 |  |  | 117.3954
|  | 2008-11-15 | 14:15 | 1 |  | 15.5938 | 11 | 2008 | 11 | 2008 | 2454786.0938 | 3241.0521 | 3551.9108 | 3474.9934 | 3473.5534 | 23.4378 | 15.4112 | -18.6604 | 0.088735 | 219.6663 | 3.6663 | 55.1458 | 18.8014 | 73.9472 | -159.6111 | 20.3123 | 159.3926 | -20.166 | 1184.7272 | 20.6074 | 0.25 | 341.8508 | 87.843 | 0.70836 | 17.5686 |  | 79.7932 | 87.843 | 87.843 | 0.70836 | 17.5686 |  | 87.843 | 87.843 | 0.46533 | 17.5686 |  | 87.843 | 87.843 | 0.70836 | 17.5686 |  | 87.843 | 87.843 | 0.70836 | 17.5686 |  | 87.843 | 39.8336 | 0.46533 | 7.9667 |  | 39.8336 | 95.7538 | 0.80359 | 19.1508 |  | 95.7538 | 0 | 0.57789 | 0 |  | 0 | 37.1525 | 0.68955 | 7.4305 |  | 37.1525 | 37.1525 | 0.68955 | 7.4305 |  | 37.1525 | 37.1525 | 0.68955 | 7.4305 |  | 37.1525 | 37.1525 | 0.68955 | 7.4305 |  | 37.1525 | 58.9122 | 1 | 11.7824 |  | 58.9122 | 0 | 1 | 0 |  | 0 | 0 | 1 | 0 |  | 0 | 110.1084 |  | 110.1084 |  |  | 110.1084
|  | 2008-11-15 | 14:30 | 1 |  | 15.6042 | 11 | 2008 | 11 | 2008 | 2454786.1042 | 3241.0625 | 3551.9211 | 3475.0037 | 3473.5639 | 23.4378 | 15.4119 | -18.663 | 0.088735 | 219.667 | 3.667 | 55.1561 | 22.5617 | 77.7178 | -155.8513 | 19.3611 | 155.7431 | -23.5387 | 1220.5439 | 24.2569 | 0.25 | 331.8193 | 88.0793 | 0.72314 | 17.6159 |  | 81.3099 | 88.0793 | 88.0793 | 0.72314 | 17.6159 |  | 88.0793 | 88.0793 | 0.49243 | 17.6159 |  | 88.0793 | 88.0793 | 0.72314 | 17.6159 |  | 88.0793 | 88.0793 | 0.72314 | 17.6159 |  | 88.0793 | 33.3582 | 0.49243 | 6.6716 |  | 33.3582 | 80.188 | 0.81355 | 16.0376 |  | 80.188 | 0 | 0.59929 | 0 |  | 0 | 31.1129 | 0.70528 | 6.2226 |  | 31.1129 | 31.1129 | 0.70528 | 6.2226 |  | 31.1129 | 31.1129 | 0.70528 | 6.2226 |  | 31.1129 | 31.1129 | 0.70528 | 6.2226 |  | 31.1129 | 57.901 | 1 | 11.5802 |  | 57.901 | 0 | 1 | 0 |  | 0 | 0 | 1 | 0 |  | 0 | 102.0112 |  | 102.0112 |  |  | 102.0112
|  | 2008-11-15 | 14:45 | 1 |  | 15.6146 | 11 | 2008 | 11 | 2008 | 2454786.1146 | 3241.0729 | 3551.9314 | 3475.014 | 3473.5744 | 23.4378 | 15.4127 | -18.6656 | 0.088736 | 219.6677 | 3.6677 | 55.1664 | 26.3219 | 81.4883 | -152.0914 | 18.267 | 152.1618 | -26.7558 | 1264.2683 | 27.8382 | 0.25 | 320.3434 | 87.4458 | 0.73994 | 17.4892 |  | 82.1936 | 87.4458 | 87.4458 | 0.73994 | 17.4892 |  | 87.4458 | 87.4458 | 0.52322 | 17.4892 |  | 87.4458 | 87.4458 | 0.73994 | 17.4892 |  | 87.4458 | 87.4458 | 0.73994 | 17.4892 |  | 87.4458 | 27.0052 | 0.52322 | 5.401 |  | 27.0052 | 64.9163 | 0.82486 | 12.9833 |  | 64.9163 | 0 | 0.62359 | 0 |  | 0 | 25.1875 | 0.72316 | 5.0375 |  | 25.1875 | 25.1875 | 0.72316 | 5.0375 |  | 25.1875 | 25.1875 | 0.72316 | 5.0375 |  | 25.1875 | 25.1875 | 0.72316 | 5.0375 |  | 25.1875 | 56.1653 | 1 | 11.2331 |  | 56.1653 | 0 | 1 | 0 |  | 0 | 0 | 1 | 0 |  | 0 | 93.3271 |  | 93.3271 |  |  | 93.3271
|  | 2008-11-15 | 15:00 | 1 |  | 15.625 | 11 | 2008 | 11 | 2008 | 2454786.125 | 3241.0833 | 3551.9416 | 3475.0242 | 3473.5849 | 23.4378 | 15.4134 | -18.6682 | 0.088736 | 219.6684 | 3.6684 | 55.1767 | 30.0822 | 85.2589 | -148.3316 | 17.0369 | 148.6537 | -29.8058 | 1316.8885 | 31.3463 | 0.25 | 307.5431 | 85.9661 | 0.75857 | 17.1932 |  | 82.4043 | 85.9661 | 85.9661 | 0.75857 | 17.1932 |  | 85.9661 | 85.9661 | 0.55737 | 17.1932 |  | 85.9661 | 85.9661 | 0.75857 | 17.1932 |  | 85.9661 | 85.9661 | 0.75857 | 17.1932 |  | 85.9661 | 20.8827 | 0.55737 | 4.1765 |  | 20.8827 | 50.1987 | 0.8374 | 10.0397 |  | 50.1987 | 0 | 0.65056 | 0 |  | 0 | 19.4771 | 0.74299 | 3.8954 |  | 19.4771 | 19.4771 | 0.74299 | 3.8954 |  | 19.4771 | 19.4771 | 0.74299 | 3.8954 |  | 19.4771 | 19.4771 | 0.74299 | 3.8954 |  | 19.4771 | 53.7762 | 1 | 10.7552 |  | 53.7762 | 0 | 1 | 0 |  | 0 | 0 | 1 | 0 |  | 0 | 84.284 |  | 84.284 |  |  | 84.284
|  | 2008-11-15 | 15:15 | 1 |  | 15.6354 | 11 | 2008 | 11 | 2008 | 2454786.1354 | 3241.0938 | 3551.9519 | 3475.0345 | 3473.5954 | 23.4378 | 15.4141 | -18.6708 | 0.088736 | 219.6691 | 3.6691 | 55.187 | 33.8425 | 89.0295 | -144.5717 | 15.6782 | 145.222 | -32.6814 | 1379.6166 | 34.778 | 0.25 | 293.5598 | 83.6839 | 0.77886 | 16.7368 |  | 81.9149 | 83.6839 | 83.6839 | 0.77886 | 16.7368 |  | 83.6839 | 83.6839 | 0.59458 | 16.7368 |  | 83.6839 | 83.6839 | 0.77886 | 16.7368 |  | 83.6839 | 83.6839 | 0.77886 | 16.7368 |  | 83.6839 | 15.0903 | 0.59458 | 3.0181 |  | 15.0903 | 36.2747 | 0.85107 | 7.2549 |  | 36.2747 | 0 | 0.67993 | 0 |  | 0 | 14.0746 | 0.76459 | 2.8149 |  | 14.0746 | 14.0746 | 0.76459 | 2.8149 |  | 14.0746 | 14.0746 | 0.76459 | 2.8149 |  | 14.0746 | 14.0746 | 0.76459 | 2.8149 |  | 14.0746 | 50.8229 | 1 | 10.1646 |  | 50.8229 | 0 | 1 | 0 |  | 0 | 0 | 1 | 0 |  | 0 | 75.1057 |  | 75.1057 |  |  | 75.1057
|  | 2008-11-15 | 15:30 | 1 |  | 15.6458 | 11 | 2008 | 11 | 2008 | 2454786.1458 | 3241.1042 | 3551.9622 | 3475.0448 | 3473.6059 | 23.4378 | 15.4148 | -18.6734 | 0.088737 | 219.6698 | 3.6698 | 55.1973 | 37.6028 | 92.8001 | -140.8119 | 14.1987 | 141.8684 | -35.3784 | 1453.9177 | 38.1316 | 0.25 | 278.5577 | 80.6628 | 0.80065 | 16.1326 |  | 80.7156 | 80.6628 | 80.6628 | 0.80065 | 16.1326 |  | 80.6628 | 80.6628 | 0.63453 | 16.1326 |  | 80.6628 | 80.6628 | 0.80065 | 16.1326 |  | 80.6628 | 80.6628 | 0.80065 | 16.1326 |  | 80.6628 | 9.7162 | 0.63453 | 1.9432 |  | 9.7162 | 23.3562 | 0.86575 | 4.6712 |  | 23.3562 | 0 | 0.71147 | 0 |  | 0 | 9.0622 | 0.78779 | 1.8124 |  | 9.0622 | 9.0622 | 0.78779 | 1.8124 |  | 9.0622 | 9.0622 | 0.78779 | 1.8124 |  | 9.0622 | 9.0622 | 0.78779 | 1.8124 |  | 9.0622 | 47.4088 | 1 | 9.4818 |  | 47.4088 | 0 | 1 | 0 |  | 0 | 0 | 1 | 0 |  | 0 | 66.0043 |  | 66.0043 |  |  | 66.0043
|  | 2008-11-15 | 15:45 | 1 |  | 15.6562 | 11 | 2008 | 11 | 2008 | 2454786.1562 | 3241.1146 | 3551.9724 | 3475.055 | 3473.6164 | 23.4378 | 15.4155 | -18.6761 | 0.088737 | 219.6704 | 3.6704 | 55.2076 | 41.3631 | 96.5706 | -137.0521 | 12.6061 | 138.5932 | -37.8955 | 1541.535 | 41.4068 | 0.25 | 262.7251 | 76.9857 | 0.8238 | 15.3971 |  | 78.8179 | 76.9857 | 76.9857 | 0.8238 | 15.3971 |  | 76.9857 | 76.9857 | 0.67697 | 15.3971 |  | 76.9857 | 76.9857 | 0.8238 | 15.3971 |  | 76.9857 | 76.9857 | 0.8238 | 15.3971 |  | 76.9857 | 4.8343 | 0.67697 | 0.96686 |  | 4.8343 | 11.6209 | 0.88133 | 2.3242 |  | 11.6209 | 0 | 0.74497 | 0 |  | 0 | 4.5089 | 0.81243 | 0.90178 |  | 4.5089 | 4.5089 | 0.81243 | 0.90178 |  | 4.5089 | 4.5089 | 0.81243 | 0.90178 |  | 4.5089 | 4.5089 | 0.81243 | 0.90178 |  | 4.5089 | 43.6468 | 1 | 8.7294 |  | 43.6468 | 0 | 1 | 0 |  | 0 | 0 | 1 | 0 |  | 0 | 57.173 |  | 57.173 |  |  | 57.173
|  | 2008-11-15 | 16:00 | 1 |  | 15.6667 | 11 | 2008 | 11 | 2008 | 2454786.1667 | 3241.125 | 3551.9827 | 3475.0653 | 3473.6269 | 23.4378 | 15.4162 | -18.6787 | 0.088737 | 219.6711 | 3.6711 | 55.2179 | 45.1233 | 100.3412 | -133.2922 | 10.9082 | 135.3949 | -40.2341 | 1644.5037 | 44.6051 | 0.25 | 246.2749 | 72.7531 | 0.84816 | 14.5506 |  | 76.2569 | 72.7531 | 72.7531 | 0.84816 | 14.5506 |  | 72.7531 | 72.7531 | 0.72163 | 14.5506 |  | 72.7531 | 72.7531 | 0.84816 | 14.5506 |  | 72.7531 | 72.7531 | 0.84816 | 14.5506 |  | 72.7531 | 0.5014 | 0.72163 | 0.10028 |  | 0.5014 | 1.2053 | 0.89774 | 0.24106 |  | 1.2053 | 0 | 0.78023 | 0 |  | 0 | 0.46765 | 0.83836 | 0.09353 |  | 0.46765 | 0.46765 | 0.83836 | 0.09353 |  | 0.46765 | 0.46765 | 0.83836 | 0.09353 |  | 0.46765 | 0.46765 | 0.83836 | 0.09353 |  | 0.46765 | 39.6549 | 1 | 7.931 |  | 39.6549 | 0 | 1 | 0 |  | 0 | 0 | 1 | 0 |  | 0 | 48.7801 |  | 48.7801 |  |  | 48.7801
|  | 2008-11-15 | 16:15 | 1 |  | 15.6771 | 11 | 2008 | 11 | 2008 | 2454786.1771 | 3241.1354 | 3551.993 | 3475.0756 | 3473.6374 | 23.4378 | 15.4169 | -18.6813 | 0.088737 | 219.6718 | 3.6718 | 55.2282 | 48.8836 | 104.1118 | -129.5324 | 9.1128 | 132.2711 | -42.3972 | 1765.1411 | 47.7289 | 0.25 | 229.4434 | 68.0811 | 0.87362 | 13.6162 |  | 73.0934 | 68.0811 | 68.0811 | 0.87362 | 13.6162 |  | 68.0811 | 68.0811 | 0.76831 | 13.6162 |  | 68.0811 | 68.0811 | 0.87362 | 13.6162 |  | 68.0811 | 68.0811 | 0.87362 | 13.6162 |  | 68.0811 | 0 | 0.76831 | 0 |  | 0 | 0 | 0.91489 | 0 |  | 0 | 0 | 0.81708 | 0 |  | 0 | 0 | 0.86547 | 0 |  | 0 | 0 | 0.86547 | 0 |  | 0 | 0 | 0.86547 | 0 |  | 0 | 0 | 0.86547 | 0 |  | 0 | 35.5512 | 1 | 7.1102 |  | 35.5512 | 0 | 1 | 0 |  | 0 | 0 | 1 | 0 |  | 0 | 40.9649 |  | 40.9649 |  |  | 40.9649
|  | 2008-11-15 | 16:30 | 1 |  | 15.6875 | 11 | 2008 | 11 | 2008 | 2454786.1875 | 3241.1458 | 3552.0032 | 3475.0858 | 3473.6479 | 23.4378 | 15.4177 | -18.6839 | 0.088738 | 219.6725 | 3.6725 | 55.2385 | 52.6439 | 107.8824 | -125.7725 | 7.2272 | 129.2184 | -44.3894 | 1905.9971 | 50.7816 | 0.25 | 212.4872 | 63.0978 | 0.90009 | 12.6196 |  | 69.4131 | 63.0978 | 63.0978 | 0.90009 | 12.6196 |  | 63.0978 | 63.0978 | 0.81683 | 12.6196 |  | 63.0978 | 63.0978 | 0.90009 | 12.6196 |  | 63.0978 | 63.0978 | 0.90009 | 12.6196 |  | 63.0978 | 0 | 0.81683 | 0 |  | 0 | 0 | 0.93271 | 0 |  | 0 | 0 | 0.85539 | 0 |  | 0 | 0 | 0.89364 | 0 |  | 0 | 0 | 0.89364 | 0 |  | 0 | 0 | 0.89364 | 0 |  | 0 | 0 | 0.89364 | 0 |  | 0 | 31.4487 | 1 | 6.2897 |  | 31.4487 | 0 | 1 | 0 |  | 0 | 0 | 1 | 0 |  | 0 | 33.8339 |  | 33.8339 |  |  | 33.8339
|  | 2008-11-15 | 16:45 | 1 |  | 15.6979 | 11 | 2008 | 11 | 2008 | 2454786.1979 | 3241.1562 | 3552.0135 | 3475.0961 | 3473.6584 | 23.4378 | 15.4184 | -18.6865 | 0.088738 | 219.6732 | 3.6732 | 55.2488 | 56.4042 | 111.6529 | -122.0127 | 5.2589 | 126.2322 | -46.2164 | 2069.7471 | 53.7678 | 0.25 | 195.6761 | 57.9377 | 0.92748 | 11.5875 |  | 65.3237 | 57.9377 | 57.9377 | 0.92748 | 11.5875 |  | 57.9377 | 57.9377 | 0.86705 | 11.5875 |  | 57.9377 | 57.9377 | 0.92748 | 11.5875 |  | 57.9377 | 57.9377 | 0.92748 | 11.5875 |  | 57.9377 | 0 | 0.86705 | 0 |  | 0 | 0 | 0.95116 | 0 |  | 0 | 0 | 0.89504 | 0 |  | 0 | 0 | 0.9228 | 0 |  | 0 | 0 | 0.9228 | 0 |  | 0 | 0 | 0.9228 | 0 |  | 0 | 0 | 0.9228 | 0 |  | 0 | 27.451 | 1 | 5.4902 |  | 27.451 | 0 | 1 | 0 |  | 0 | 0 | 1 | 0 |  | 0 | 27.4584 |  | 27.4584 |  |  | 27.4584
|  | 2008-11-15 | 17:00 | 1 |  | 15.7083 | 11 | 2008 | 11 | 2008 | 2454786.2083 | 3241.1667 | 3552.0238 | 3475.1064 | 3473.6689 | 23.4378 | 15.4191 | -18.6891 | 0.088738 | 219.6739 | 3.6739 | 55.2591 | 60.1644 | 115.4235 | -118.2529 | 3.2147 | 123.3075 | -47.8841 | 2259.012 | 56.6925 | 0.25 | 179.2819 | 52.7359 | 0.95575 | 10.5472 |  | 60.9494 | 52.7359 | 52.7359 | 0.95575 | 10.5472 |  | 52.7359 | 52.7359 | 0.91887 | 10.5472 |  | 52.7359 | 52.7359 | 0.95575 | 10.5472 |  | 52.7359 | 52.7359 | 0.95575 | 10.5472 |  | 52.7359 | 0 | 0.91887 | 0 |  | 0 | 0 | 0.9702 | 0 |  | 0 | 0 | 0.93595 | 0 |  | 0 | 0 | 0.95289 | 0 |  | 0 | 0 | 0.95289 | 0 |  | 0 | 0 | 0.95289 | 0 |  | 0 | 0 | 0.95289 | 0 |  | 0 | 23.6473 | 1 | 4.7295 |  | 23.6473 | 0 | 1 | 0 |  | 0 | 0 | 1 | 0 |  | 0 | 21.8747 |  | 21.8747 |  |  | 21.8747
|  | 2008-11-15 | 17:15 | 1 |  | 15.7188 | 11 | 2008 | 11 | 2008 | 2454786.2188 | 3241.1771 | 3552.034 | 3475.1166 | 3473.6794 | 23.4378 | 15.4198 | -18.6917 | 0.088739 | 219.6746 | 3.6746 | 55.2693 | 63.9247 | 119.1941 | -114.493 | 1.1017 | 120.4384 | -49.3989 | 2476.1089 | 59.5616 | 0.25 | 163.5631 | 47.6196 | 0.98485 | 9.5239 |  | 56.4221 | 47.6196 | 47.6196 | 0.98485 | 9.5239 |  | 47.6196 | 47.6196 | 0.97222 | 9.5239 |  | 47.6196 | 47.6196 | 0.98485 | 9.5239 |  | 47.6196 | 47.6196 | 0.98485 | 9.5239 |  | 47.6196 | 0 | 0.97222 | 0 |  | 0 | 0 | 0.9898 | 0 |  | 0 | 0 | 0.97807 | 0 |  | 0 | 0 | 0.98387 | 0 |  | 0 | 0 | 0.98387 | 0 |  | 0 | 0 | 0.98387 | 0 |  | 0 | 0 | 0.98387 | 0 |  | 0 | 20.1081 | 1 | 4.0216 |  | 20.1081 | 0 | 1 | 0 |  | 0 | 0 | 1 | 0 |  | 0 | 17.0847 |  | 17.0847 |  |  | 17.0847
|  | 2008-11-15 | 17:30 | 1 |  | 15.7292 | 11 | 2008 | 11 | 2008 | 2454786.2292 | 3241.1875 | 3552.0443 | 3475.1269 | 3473.6899 | 23.4378 | 15.4205 | -18.6944 | 0.088739 | 219.6752 | 3.6752 | 55.2796 | 67.685 | 122.9646 | -110.7332 | -1.0739 | 117.6186 | -50.7671 | 2722.756 | 62.3814 | 0 | 0 | 0 | 1 | 0 |  | 0 | 0 | 0 | 1 | 0 |  | 0 | 0 | 1 | 0 |  | 0 | 0 | 1 | 0 |  | 0 | 0 | 1 | 0 |  | 0 | 0 | 1 | 0 |  | 0 | 0 | 1 | 0 |  | 0 | 0 | 1 | 0 |  | 0 | 0 | 1 | 0 |  | 0 | 0 | 1 | 0 |  | 0 | 0 | 1 | 0 |  | 0 | 0 | 1 | 0 |  | 0 | 0 | 1 | 0 |  | 0 | 0 | 1 | 0 |  | 0 | 0 | 1 | 0 |  | 0 | 0 |  | 0 |  |  | 0
|  | 2008-11-15 | 17:45 | 1 |  | 15.7396 | 11 | 2008 | 11 | 2008 | 2454786.2396 | 3241.1979 | 3552.0546 | 3475.1372 | 3473.7004 | 23.4378 | 15.4212 | -18.697 | 0.088739 | 219.6759 | 3.6759 | 55.2899 | 71.4453 | 126.7352 | -106.9733 | -3.3058 | 114.8411 | -51.9946 | 2999.7914 | 65.1589 | 0 | 0 | 0 | 1 | 0 |  | 0 | 0 | 0 | 1 | 0 |  | 0 | 0 | 1 | 0 |  | 0 | 0 | 1 | 0 |  | 0 | 0 | 1 | 0 |  | 0 | 0 | 1 | 0 |  | 0 | 0 | 1 | 0 |  | 0 | 0 | 1 | 0 |  | 0 | 0 | 1 | 0 |  | 0 | 0 | 1 | 0 |  | 0 | 0 | 1 | 0 |  | 0 | 0 | 1 | 0 |  | 0 | 0 | 1 | 0 |  | 0 | 0 | 1 | 0 |  | 0 | 0 | 1 | 0 |  | 0 | 0 |  | 0 |  |  | 0
|  | 2008-11-15 | 18:00 | 1 |  | 15.75 | 11 | 2008 | 11 | 2008 | 2454786.25 | 3241.2083 | 3552.0648 | 3475.1474 | 3473.7109 | 23.4378 | 15.422 | -18.6996 | 0.088739 | 219.6766 | 3.6766 | 55.3002 | 75.2056 | 130.5058 | -103.2135 | -5.5879 | 112.0986 | -53.0867 | 3306.9752 | 67.9014 | 0 | 0 | 0 | 1 | 0 |  | 0 | 0 | 0 | 1 | 0 |  | 0 | 0 | 1 | 0 |  | 0 | 0 | 1 | 0 |  | 0 | 0 | 1 | 0 |  | 0 | 0 | 1 | 0 |  | 0 | 0 | 1 | 0 |  | 0 | 0 | 1 | 0 |  | 0 | 0 | 1 | 0 |  | 0 | 0 | 1 | 0 |  | 0 | 0 | 1 | 0 |  | 0 | 0 | 1 | 0 |  | 0 | 0 | 1 | 0 |  | 0 | 0 | 1 | 0 |  | 0 | 0 | 1 | 0 |  | 0 | 0 |  | 0 |  |  | 0
|  | 2008-11-15 | 18:15 | 1 |  | 15.7604 | 11 | 2008 | 11 | 2008 | 2454786.2604 | 3241.2188 | 3552.0751 | 3475.1577 | 3473.7214 | 23.4378 | 15.4227 | -18.7022 | 0.08874 | 219.6773 | 3.6773 | 55.3105 | 78.9658 | 134.2764 | -99.4537 | -7.9145 | 109.3833 | -54.0482 | 3642.9327 | 70.6167 | 0 | 0 | 0 | 1 | 0 |  | 0 | 0 | 0 | 1 | 0 |  | 0 | 0 | 1 | 0 |  | 0 | 0 | 1 | 0 |  | 0 | 0 | 1 | 0 |  | 0 | 0 | 1 | 0 |  | 0 | 0 | 1 | 0 |  | 0 | 0 | 1 | 0 |  | 0 | 0 | 1 | 0 |  | 0 | 0 | 1 | 0 |  | 0 | 0 | 1 | 0 |  | 0 | 0 | 1 | 0 |  | 0 | 0 | 1 | 0 |  | 0 | 0 | 1 | 0 |  | 0 | 0 | 1 | 0 |  | 0 | 0 |  | 0 |  |  | 0
|  | 2008-11-15 | 18:30 | 1 |  | 15.7708 | 11 | 2008 | 11 | 2008 | 2454786.2708 | 3241.2292 | 3552.0854 | 3475.168 | 3473.7319 | 23.4378 | 15.4234 | -18.7048 | 0.08874 | 219.678 | 3.678 | 55.3208 | 82.7261 | 138.0469 | -95.6938 | -10.28 | 106.6872 | -54.8829 | 4005.2519 | 73.3128 | 0 | 0 | 0 | 1 | 0 |  | 0 | 0 | 0 | 1 | 0 |  | 0 | 0 | 1 | 0 |  | 0 | 0 | 1 | 0 |  | 0 | 0 | 1 | 0 |  | 0 | 0 | 1 | 0 |  | 0 | 0 | 1 | 0 |  | 0 | 0 | 1 | 0 |  | 0 | 0 | 1 | 0 |  | 0 | 0 | 1 | 0 |  | 0 | 0 | 1 | 0 |  | 0 | 0 | 1 | 0 |  | 0 | 0 | 1 | 0 |  | 0 | 0 | 1 | 0 |  | 0 | 0 | 1 | 0 |  | 0 | 0 |  | 0 |  |  | 0
|  | 2008-11-15 | 18:45 | 1 |  | 15.7812 | 11 | 2008 | 11 | 2008 | 2454786.2812 | 3241.2396 | 3552.0956 | 3475.1782 | 3473.7424 | 23.4378 | 15.4241 | -18.7074 | 0.08874 | 219.6787 | 3.6787 | 55.3311 | 86.4864 | 141.8175 | -91.934 | -12.679 | 104.0014 | -55.5935 | 4390.7002 | 75.9986 | 0 | 0 | 0 | 1 | 0 |  | 0 | 0 | 0 | 1 | 0 |  | 0 | 0 | 1 | 0 |  | 0 | 0 | 1 | 0 |  | 0 | 0 | 1 | 0 |  | 0 | 0 | 1 | 0 |  | 0 | 0 | 1 | 0 |  | 0 | 0 | 1 | 0 |  | 0 | 0 | 1 | 0 |  | 0 | 0 | 1 | 0 |  | 0 | 0 | 1 | 0 |  | 0 | 0 | 1 | 0 |  | 0 | 0 | 1 | 0 |  | 0 | 0 | 1 | 0 |  | 0 | 0 | 1 | 0 |  | 0 | 0 |  | 0 |  |  | 0
|  | 2008-11-15 | 19:00 | 1 |  | 15.7917 | 11 | 2008 | 11 | 2008 | 2454786.2917 | 3241.25 | 3552.1059 | 3475.1885 | 3473.7529 | 23.4378 | 15.4248 | -18.71 | 0.088741 | 219.6793 | 3.6793 | 55.3414 | 90.2467 | 145.5881 | -88.1742 | -15.1062 | 101.3168 | -56.1818 | 4795.493 | 78.6832 | 0 | 0 | 0 | 1 | 0 |  | 0 | 0 | 0 | 1 | 0 |  | 0 | 0 | 1 | 0 |  | 0 | 0 | 1 | 0 |  | 0 | 0 | 1 | 0 |  | 0 | 0 | 1 | 0 |  | 0 | 0 | 1 | 0 |  | 0 | 0 | 1 | 0 |  | 0 | 0 | 1 | 0 |  | 0 | 0 | 1 | 0 |  | 0 | 0 | 1 | 0 |  | 0 | 0 | 1 | 0 |  | 0 | 0 | 1 | 0 |  | 0 | 0 | 1 | 0 |  | 0 | 0 | 1 | 0 |  | 0 | 0 |  | 0 |  |  | 0
|  | 2008-11-15 | 19:15 | 1 |  | 15.8021 | 11 | 2008 | 11 | 2008 | 2454786.3021 | 3241.2604 | 3552.1162 | 3475.1988 | 3473.7634 | 23.4378 | 15.4255 | -18.7126 | 0.088741 | 219.68 | 3.68 | 55.3517 | 94.007 | 149.3587 | -84.4143 | -17.5563 | 98.6236 | -56.648 | 5215.555 | 81.3764 | 0 | 0 | 0 | 1 | 0 |  | 0 | 0 | 0 | 1 | 0 |  | 0 | 0 | 1 | 0 |  | 0 | 0 | 1 | 0 |  | 0 | 0 | 1 | 0 |  | 0 | 0 | 1 | 0 |  | 0 | 0 | 1 | 0 |  | 0 | 0 | 1 | 0 |  | 0 | 0 | 1 | 0 |  | 0 | 0 | 1 | 0 |  | 0 | 0 | 1 | 0 |  | 0 | 0 | 1 | 0 |  | 0 | 0 | 1 | 0 |  | 0 | 0 | 1 | 0 |  | 0 | 0 | 1 | 0 |  | 0 | 0 |  | 0 |  |  | 0
|  | 2008-11-15 | 19:30 | 1 |  | 15.8125 | 11 | 2008 | 11 | 2008 | 2454786.3125 | 3241.2708 | 3552.1264 | 3475.209 | 3473.7739 | 23.4378 | 15.4262 | -18.7152 | 0.088741 | 219.6807 | 3.6807 | 55.362 | 97.7672 | 153.1292 | -80.6545 | -20.0239 | 95.9113 | -56.9911 | 5646.7319 | 84.0887 | 0 | 0 | 0 | 1 | 0 |  | 0 | 0 | 0 | 1 | 0 |  | 0 | 0 | 1 | 0 |  | 0 | 0 | 1 | 0 |  | 0 | 0 | 1 | 0 |  | 0 | 0 | 1 | 0 |  | 0 | 0 | 1 | 0 |  | 0 | 0 | 1 | 0 |  | 0 | 0 | 1 | 0 |  | 0 | 0 | 1 | 0 |  | 0 | 0 | 1 | 0 |  | 0 | 0 | 1 | 0 |  | 0 | 0 | 1 | 0 |  | 0 | 0 | 1 | 0 |  | 0 | 0 | 1 | 0 |  | 0 | 0 |  | 0 |  |  | 0
|  | 2008-11-15 | 19:45 | 1 |  | 15.8229 | 11 | 2008 | 11 | 2008 | 2454786.3229 | 3241.2812 | 3552.1367 | 3475.2193 | 3473.7844 | 23.4378 | 15.427 | -18.7178 | 0.088741 | 219.6814 | 3.6814 | 55.3723 | 101.5275 | 156.8998 | -76.8947 | -22.5036 | 93.1687 | -57.2082 | 6084.94 | 86.8313 | 0 | 0 | 0 | 1 | 0 |  | 0 | 0 | 0 | 1 | 0 |  | 0 | 0 | 1 | 0 |  | 0 | 0 | 1 | 0 |  | 0 | 0 | 1 | 0 |  | 0 | 0 | 1 | 0 |  | 0 | 0 | 1 | 0 |  | 0 | 0 | 1 | 0 |  | 0 | 0 | 1 | 0 |  | 0 | 0 | 1 | 0 |  | 0 | 0 | 1 | 0 |  | 0 | 0 | 1 | 0 |  | 0 | 0 | 1 | 0 |  | 0 | 0 | 1 | 0 |  | 0 | 0 | 1 | 0 |  | 0 | 0 |  | 0 |  |  | 0
|  | 2008-11-15 | 20:00 | 1 |  | 15.8333 | 11 | 2008 | 11 | 2008 | 2454786.3333 | 3241.2917 | 3552.147 | 3475.2296 | 3473.7949 | 23.4378 | 15.4277 | -18.7204 | 0.088742 | 219.6821 | 3.6821 | 55.3826 | 105.2878 | 160.6704 | -73.1348 | -24.99 | 90.3834 | -57.2945 | 6526.2589 | 89.6166 | 0 | 0 | 0 | 1 | 0 |  | 0 | 0 | 0 | 1 | 0 |  | 0 | 0 | 1 | 0 |  | 0 | 0 | 1 | 0 |  | 0 | 0 | 1 | 0 |  | 0 | 0 | 1 | 0 |  | 0 | 0 | 1 | 0 |  | 0 | 0 | 1 | 0 |  | 0 | 0 | 1 | 0 |  | 0 | 0 | 1 | 0 |  | 0 | 0 | 1 | 0 |  | 0 | 0 | 1 | 0 |  | 0 | 0 | 1 | 0 |  | 0 | 0 | 1 | 0 |  | 0 | 0 | 1 | 0 |  | 0 | 0 |  | 0 |  |  | 0
|  | 2008-11-15 | 20:15 | 1 |  | 15.8438 | 11 | 2008 | 11 | 2008 | 2454786.3438 | 3241.3021 | 3552.1572 | 3475.2398 | 3473.8054 | 23.4378 | 15.4284 | -18.723 | 0.088742 | 219.6828 | 3.6828 | 55.3929 | 109.0481 | 164.441 | -69.375 | -27.4771 | 87.5421 | -57.2431 | 6966.9809 | 92.4579 | 0 | 0 | 0 | 1 | 0 |  | 0 | 0 | 0 | 1 | 0 |  | 0 | 0 | 1 | 0 |  | 0 | 0 | 1 | 0 |  | 0 | 0 | 1 | 0 |  | 0 | 0 | 1 | 0 |  | 0 | 0 | 1 | 0 |  | 0 | 0 | 1 | 0 |  | 0 | 0 | 1 | 0 |  | 0 | 0 | 1 | 0 |  | 0 | 0 | 1 | 0 |  | 0 | 0 | 1 | 0 |  | 0 | 0 | 1 | 0 |  | 0 | 0 | 1 | 0 |  | 0 | 0 | 1 | 0 |  | 0 | 0 |  | 0 |  |  | 0
|  | 2008-11-15 | 20:30 | 1 |  | 15.8542 | 11 | 2008 | 11 | 2008 | 2454786.3542 | 3241.3125 | 3552.1675 | 3475.2501 | 3473.8159 | 23.4378 | 15.4291 | -18.7256 | 0.088742 | 219.6835 | 3.6835 | 55.4032 | 112.8083 | 168.2115 | -65.6152 | -29.9589 | 84.63 | -57.0443 | 7403.6304 | 95.37 | 0 | 0 | 0 | 1 | 0 |  | 0 | 0 | 0 | 1 | 0 |  | 0 | 0 | 1 | 0 |  | 0 | 0 | 1 | 0 |  | 0 | 0 | 1 | 0 |  | 0 | 0 | 1 | 0 |  | 0 | 0 | 1 | 0 |  | 0 | 0 | 1 | 0 |  | 0 | 0 | 1 | 0 |  | 0 | 0 | 1 | 0 |  | 0 | 0 | 1 | 0 |  | 0 | 0 | 1 | 0 |  | 0 | 0 | 1 | 0 |  | 0 | 0 | 1 | 0 |  | 0 | 0 | 1 | 0 |  | 0 | 0 |  | 0 |  |  | 0
|  | 2008-11-15 | 20:45 | 1 |  | 15.8646 | 11 | 2008 | 11 | 2008 | 2454786.3646 | 3241.3229 | 3552.1778 | 3475.2604 | 3473.8264 | 23.4378 | 15.4298 | -18.7282 | 0.088743 | 219.6841 | 3.6841 | 55.4135 | 116.5686 | 171.9821 | -61.8553 | -32.4286 | 81.6309 | -56.6856 | 7832.966 | 98.3691 | 0 | 0 | 0 | 1 | 0 |  | 0 | 0 | 0 | 1 | 0 |  | 0 | 0 | 1 | 0 |  | 0 | 0 | 1 | 0 |  | 0 | 0 | 1 | 0 |  | 0 | 0 | 1 | 0 |  | 0 | 0 | 1 | 0 |  | 0 | 0 | 1 | 0 |  | 0 | 0 | 1 | 0 |  | 0 | 0 | 1 | 0 |  | 0 | 0 | 1 | 0 |  | 0 | 0 | 1 | 0 |  | 0 | 0 | 1 | 0 |  | 0 | 0 | 1 | 0 |  | 0 | 0 | 1 | 0 |  | 0 | 0 |  | 0 |  |  | 0
|  | 2008-11-15 | 21:00 | 1 |  | 15.875 | 11 | 2008 | 11 | 2008 | 2454786.375 | 3241.3333 | 3552.188 | 3475.2706 | 3473.8369 | 23.4378 | 15.4305 | -18.7308 | 0.088743 | 219.6848 | 3.6848 | 55.4238 | 120.3289 | 175.7527 | -58.0955 | -34.879 | 78.5267 | -56.1509 | 8251.9742 | 101.4733 | 0 | 0 | 0 | 1 | 0 |  | 0 | 0 | 0 | 1 | 0 |  | 0 | 0 | 1 | 0 |  | 0 | 0 | 1 | 0 |  | 0 | 0 | 1 | 0 |  | 0 | 0 | 1 | 0 |  | 0 | 0 | 1 | 0 |  | 0 | 0 | 1 | 0 |  | 0 | 0 | 1 | 0 |  | 0 | 0 | 1 | 0 |  | 0 | 0 | 1 | 0 |  | 0 | 0 | 1 | 0 |  | 0 | 0 | 1 | 0 |  | 0 | 0 | 1 | 0 |  | 0 | 0 | 1 | 0 |  | 0 | 0 |  | 0 |  |  | 0
|  | 2008-11-15 | 21:15 | 1 |  | 15.8854 | 11 | 2008 | 11 | 2008 | 2454786.3854 | 3241.3438 | 3552.1983 | 3475.2809 | 3473.8474 | 23.4378 | 15.4313 | -18.7334 | 0.088743 | 219.6855 | 3.6855 | 55.4341 | 124.0892 | 179.5232 | -54.3357 | -37.3021 | 75.2974 | -55.4197 | 8657.8582 | 104.7026 | 0 | 0 | 0 | 1 | 0 |  | 0 | 0 | 0 | 1 | 0 |  | 0 | 0 | 1 | 0 |  | 0 | 0 | 1 | 0 |  | 0 | 0 | 1 | 0 |  | 0 | 0 | 1 | 0 |  | 0 | 0 | 1 | 0 |  | 0 | 0 | 1 | 0 |  | 0 | 0 | 1 | 0 |  | 0 | 0 | 1 | 0 |  | 0 | 0 | 1 | 0 |  | 0 | 0 | 1 | 0 |  | 0 | 0 | 1 | 0 |  | 0 | 0 | 1 | 0 |  | 0 | 0 | 1 | 0 |  | 0 | 0 |  | 0 |  |  | 0
|  | 2008-11-15 | 21:30 | 1 |  | 15.8958 | 11 | 2008 | 11 | 2008 | 2454786.3958 | 3241.3542 | 3552.2086 | 3475.2912 | 3473.8579 | 23.4378 | 15.432 | -18.736 | 0.088743 | 219.6862 | 3.6862 | 55.4444 | 127.8495 | 183.2938 | -50.5758 | -39.6887 | 71.9205 | -54.4669 | 9048.0274 | 108.0795 | 0 | 0 | 0 | 1 | 0 |  | 0 | 0 | 0 | 1 | 0 |  | 0 | 0 | 1 | 0 |  | 0 | 0 | 1 | 0 |  | 0 | 0 | 1 | 0 |  | 0 | 0 | 1 | 0 |  | 0 | 0 | 1 | 0 |  | 0 | 0 | 1 | 0 |  | 0 | 0 | 1 | 0 |  | 0 | 0 | 1 | 0 |  | 0 | 0 | 1 | 0 |  | 0 | 0 | 1 | 0 |  | 0 | 0 | 1 | 0 |  | 0 | 0 | 1 | 0 |  | 0 | 0 | 1 | 0 |  | 0 | 0 |  | 0 |  |  | 0
|  | 2008-11-15 | 21:45 | 1 |  | 15.9062 | 11 | 2008 | 11 | 2008 | 2454786.4062 | 3241.3646 | 3552.2188 | 3475.3014 | 3473.8684 | 23.4378 | 15.4327 | -18.7386 | 0.088744 | 219.6869 | 3.6869 | 55.4547 | 131.6097 | 187.0644 | -46.816 | -42.0287 | 68.3713 | -53.2617 | 9420.0864 | 111.6287 | 0 | 0 | 0 | 1 | 0 |  | 0 | 0 | 0 | 1 | 0 |  | 0 | 0 | 1 | 0 |  | 0 | 0 | 1 | 0 |  | 0 | 0 | 1 | 0 |  | 0 | 0 | 1 | 0 |  | 0 | 0 | 1 | 0 |  | 0 | 0 | 1 | 0 |  | 0 | 0 | 1 | 0 |  | 0 | 0 | 1 | 0 |  | 0 | 0 | 1 | 0 |  | 0 | 0 | 1 | 0 |  | 0 | 0 | 1 | 0 |  | 0 | 0 | 1 | 0 |  | 0 | 0 | 1 | 0 |  | 0 | 0 |  | 0 |  |  | 0
|  | 2008-11-15 | 22:00 | 1 |  | 15.9167 | 11 | 2008 | 11 | 2008 | 2454786.4167 | 3241.375 | 3552.2291 | 3475.3117 | 3473.8789 | 23.4378 | 15.4334 | -18.7412 | 0.088744 | 219.6876 | 3.6876 | 55.465 | 135.37 | 190.835 | -43.0562 | -44.3103 | 64.6223 | -51.7669 | 9771.8273 | 115.3777 | 0 | 0 | 0 | 1 | 0 |  | 0 | 0 | 0 | 1 | 0 |  | 0 | 0 | 1 | 0 |  | 0 | 0 | 1 | 0 |  | 0 | 0 | 1 | 0 |  | 0 | 0 | 1 | 0 |  | 0 | 0 | 1 | 0 |  | 0 | 0 | 1 | 0 |  | 0 | 0 | 1 | 0 |  | 0 | 0 | 1 | 0 |  | 0 | 0 | 1 | 0 |  | 0 | 0 | 1 | 0 |  | 0 | 0 | 1 | 0 |  | 0 | 0 | 1 | 0 |  | 0 | 0 | 1 | 0 |  | 0 | 0 |  | 0 |  |  | 0
|  | 2008-12-15 | 5:00 | 1 |  | 15.2083 | 12 | 2008 | 12 | 2008 | 2454815.7083 | 3270.6667 | 3581.099 | 3504.183 | 3503.5562 | 23.4378 | 17.5321 | -23.281 | 0.089546 | 221.6123 | 5.6123 | 84.4153 | -120.3289 | -35.9136 | -301.2858 | -37.7284 | 82.9882 | 56.8673 | 8728.2947 | -97.0118 | 0 | 0 | 0 | 1 | 0 | 0.312 | 0 | 0 | 0 | 1 | 0 | 0.312 | 0 | 0 | 1 | 0 | 0.312 | 0 | 0 | 1 | 0 | 0.312 | 0 | 0 | 1 | 0 | 0.312 | 0 | 0 | 1 | 0 | 0.312 | 0 | 0 | 1 | 0 | 0.75 | 0 | 0 | 1 | 0 | 0.47584 | 0 | 0 | 1 | 0 | 0.291 | 0 | 0 | 1 | 0 | 0.291 | 0 | 0 | 1 | 0 | 0.291 | 0 | 0 | 1 | 0 | 0.291 | 0 | 0 | 1 | 0 | 0.47584 | 0 | 0 | 1 | 0 | 0 | 0 | 0 | 1 | 0 | 0 | 0 | 0 | 2.2843 | 0 | 2.2843 |  | 0 | 2.2843
|  | 2008-12-15 | 5:15 | 1 |  | 15.2188 | 12 | 2008 | 12 | 2008 | 2454815.7188 | 3270.6771 | 3581.1092 | 3504.1932 | 3503.5667 | 23.4378 | 17.5329 | -23.2815 | 0.089546 | 221.613 | 5.613 | 84.4256 | -116.5686 | -32.143 | -297.5267 | -35.2551 | 85.9859 | 57.1552 | 8315.5596 | -94.0141 | 0 | 0 | 0 | 1 | 0 |  | 0 | 0 | 0 | 1 | 0 |  | 0 | 0 | 1 | 0 |  | 0 | 0 | 1 | 0 |  | 0 | 0 | 1 | 0 |  | 0 | 0 | 1 | 0 |  | 0 | 0 | 1 | 0 |  | 0 | 0 | 1 | 0 |  | 0 | 0 | 1 | 0 |  | 0 | 0 | 1 | 0 |  | 0 | 0 | 1 | 0 |  | 0 | 0 | 1 | 0 |  | 0 | 0 | 1 | 0 |  | 0 | 0 | 1 | 0 |  | 0 | 0 | 1 | 0 |  | 0 | 0 |  | 0 |  |  | 0
|  | 2008-12-15 | 5:30 | 1 |  | 15.2292 | 12 | 2008 | 12 | 2008 | 2454815.7292 | 3270.6875 | 3581.1195 | 3504.2035 | 3503.5773 | 23.4378 | 17.5337 | -23.282 | 0.089547 | 221.6137 | 5.6137 | 84.4359 | -112.8083 | -28.3724 | -293.7677 | -32.7728 | 88.882 | 57.2849 | 7892.2776 | -91.118 | 0 | 0 | 0 | 1 | 0 |  | 0 | 0 | 0 | 1 | 0 |  | 0 | 0 | 1 | 0 |  | 0 | 0 | 1 | 0 |  | 0 | 0 | 1 | 0 |  | 0 | 0 | 1 | 0 |  | 0 | 0 | 1 | 0 |  | 0 | 0 | 1 | 0 |  | 0 | 0 | 1 | 0 |  | 0 | 0 | 1 | 0 |  | 0 | 0 | 1 | 0 |  | 0 | 0 | 1 | 0 |  | 0 | 0 | 1 | 0 |  | 0 | 0 | 1 | 0 |  | 0 | 0 | 1 | 0 |  | 0 | 0 |  | 0 |  |  | 0
|  | 2008-12-15 | 5:45 | 1 |  | 15.2396 | 12 | 2008 | 12 | 2008 | 2454815.7396 | 3270.6979 | 3581.1298 | 3504.2138 | 3503.5879 | 23.4378 | 17.5345 | -23.2825 | 0.089547 | 221.6144 | 5.6144 | 84.4462 | -109.0481 | -24.6018 | -290.0086 | -30.288 | 91.6954 | 57.2707 | 7461.1874 | -88.3046 | 0 | 0 | 0 | 1 | 0 |  | 0 | 0 | 0 | 1 | 0 |  | 0 | 0 | 1 | 0 |  | 0 | 0 | 1 | 0 |  | 0 | 0 | 1 | 0 |  | 0 | 0 | 1 | 0 |  | 0 | 0 | 1 | 0 |  | 0 | 0 | 1 | 0 |  | 0 | 0 | 1 | 0 |  | 0 | 0 | 1 | 0 |  | 0 | 0 | 1 | 0 |  | 0 | 0 | 1 | 0 |  | 0 | 0 | 1 | 0 |  | 0 | 0 | 1 | 0 |  | 0 | 0 | 1 | 0 |  | 0 | 0 |  | 0 |  |  | 0
|  | 2008-12-15 | 6:00 | 1 |  | 15.25 | 12 | 2008 | 12 | 2008 | 2454815.75 | 3270.7083 | 3581.14 | 3504.224 | 3503.5985 | 23.4378 | 17.5352 | -23.283 | 0.089547 | 221.615 | 5.615 | 84.4565 | -105.2878 | -20.8313 | -286.2496 | -27.8067 | 94.4425 | 57.1236 | 7025.2056 | -85.5575 | 0 | 0 | 0 | 1 | 0 |  | 0 | 0 | 0 | 1 | 0 |  | 0 | 0 | 1 | 0 |  | 0 | 0 | 1 | 0 |  | 0 | 0 | 1 | 0 |  | 0 | 0 | 1 | 0 |  | 0 | 0 | 1 | 0 |  | 0 | 0 | 1 | 0 |  | 0 | 0 | 1 | 0 |  | 0 | 0 | 1 | 0 |  | 0 | 0 | 1 | 0 |  | 0 | 0 | 1 | 0 |  | 0 | 0 | 1 | 0 |  | 0 | 0 | 1 | 0 |  | 0 | 0 | 1 | 0 |  | 0 | 0 |  | 0 |  |  | 0
|  | 2008-12-15 | 6:15 | 1 |  | 15.2604 | 12 | 2008 | 12 | 2008 | 2454815.7604 | 3270.7188 | 3581.1503 | 3504.2343 | 3503.6091 | 23.4378 | 17.536 | -23.2836 | 0.089547 | 221.6157 | 5.6157 | 84.4668 | -101.5275 | -17.0607 | -282.4905 | -25.3346 | 97.1381 | 56.8517 | 6587.4299 | -82.8619 | 0 | 0 | 0 | 1 | 0 |  | 0 | 0 | 0 | 1 | 0 |  | 0 | 0 | 1 | 0 |  | 0 | 0 | 1 | 0 |  | 0 | 0 | 1 | 0 |  | 0 | 0 | 1 | 0 |  | 0 | 0 | 1 | 0 |  | 0 | 0 | 1 | 0 |  | 0 | 0 | 1 | 0 |  | 0 | 0 | 1 | 0 |  | 0 | 0 | 1 | 0 |  | 0 | 0 | 1 | 0 |  | 0 | 0 | 1 | 0 |  | 0 | 0 | 1 | 0 |  | 0 | 0 | 1 | 0 |  | 0 | 0 |  | 0 |  |  | 0
|  | 2008-12-15 | 6:30 | 1 |  | 15.2708 | 12 | 2008 | 12 | 2008 | 2454815.7708 | 3270.7292 | 3581.1606 | 3504.2446 | 3503.6197 | 23.4378 | 17.5368 | -23.2841 | 0.089548 | 221.6164 | 5.6164 | 84.4771 | -97.7672 | -13.2901 | -278.7315 | -22.8769 | 99.7953 | 56.4605 | 6151.1368 | -80.2047 | 0 | 0 | 0 | 1 | 0 |  | 0 | 0 | 0 | 1 | 0 |  | 0 | 0 | 1 | 0 |  | 0 | 0 | 1 | 0 |  | 0 | 0 | 1 | 0 |  | 0 | 0 | 1 | 0 |  | 0 | 0 | 1 | 0 |  | 0 | 0 | 1 | 0 |  | 0 | 0 | 1 | 0 |  | 0 | 0 | 1 | 0 |  | 0 | 0 | 1 | 0 |  | 0 | 0 | 1 | 0 |  | 0 | 0 | 1 | 0 |  | 0 | 0 | 1 | 0 |  | 0 | 0 | 1 | 0 |  | 0 | 0 |  | 0 |  |  | 0
|  | 2008-12-15 | 6:45 | 1 |  | 15.2812 | 12 | 2008 | 12 | 2008 | 2454815.7812 | 3270.7396 | 3581.1708 | 3504.2548 | 3503.6303 | 23.4378 | 17.5375 | -23.2846 | 0.089548 | 221.6171 | 5.6171 | 84.4874 | -94.007 | -9.5195 | -274.9724 | -20.4386 | 102.4261 | 55.9536 | 5719.7704 | -77.5739 | 0 | 0 | 0 | 1 | 0 |  | 0 | 0 | 0 | 1 | 0 |  | 0 | 0 | 1 | 0 |  | 0 | 0 | 1 | 0 |  | 0 | 0 | 1 | 0 |  | 0 | 0 | 1 | 0 |  | 0 | 0 | 1 | 0 |  | 0 | 0 | 1 | 0 |  | 0 | 0 | 1 | 0 |  | 0 | 0 | 1 | 0 |  | 0 | 0 | 1 | 0 |  | 0 | 0 | 1 | 0 |  | 0 | 0 | 1 | 0 |  | 0 | 0 | 1 | 0 |  | 0 | 0 | 1 | 0 |  | 0 | 0 |  | 0 |  |  | 0
|  | 2008-12-15 | 7:00 | 1 |  | 15.2917 | 12 | 2008 | 12 | 2008 | 2454815.7917 | 3270.75 | 3581.1811 | 3504.2651 | 3503.6409 | 23.4378 | 17.5383 | -23.2851 | 0.089548 | 221.6178 | 5.6178 | 84.4977 | -90.2467 | -5.749 | -271.2134 | -18.0249 | 105.0412 | 55.3328 | 5296.9137 | -74.9588 | 0 | 0 | 0 | 1 | 0 |  | 0 | 0 | 0 | 1 | 0 |  | 0 | 0 | 1 | 0 |  | 0 | 0 | 1 | 0 |  | 0 | 0 | 1 | 0 |  | 0 | 0 | 1 | 0 |  | 0 | 0 | 1 | 0 |  | 0 | 0 | 1 | 0 |  | 0 | 0 | 1 | 0 |  | 0 | 0 | 1 | 0 |  | 0 | 0 | 1 | 0 |  | 0 | 0 | 1 | 0 |  | 0 | 0 | 1 | 0 |  | 0 | 0 | 1 | 0 |  | 0 | 0 | 1 | 0 |  | 0 | 0 |  | 0 |  |  | 0
|  | 2008-12-15 | 7:15 | 1 |  | 15.3021 | 12 | 2008 | 12 | 2008 | 2454815.8021 | 3270.7604 | 3581.1914 | 3504.2754 | 3503.6515 | 23.4378 | 17.5391 | -23.2856 | 0.089549 | 221.6185 | 5.6185 | 84.508 | -86.4864 | -1.9784 | -267.4543 | -15.6405 | 107.6505 | 54.5985 | 4886.2361 | -72.3495 | 0 | 0 | 0 | 1 | 0 |  | 0 | 0 | 0 | 1 | 0 |  | 0 | 0 | 1 | 0 |  | 0 | 0 | 1 | 0 |  | 0 | 0 | 1 | 0 |  | 0 | 0 | 1 | 0 |  | 0 | 0 | 1 | 0 |  | 0 | 0 | 1 | 0 |  | 0 | 0 | 1 | 0 |  | 0 | 0 | 1 | 0 |  | 0 | 0 | 1 | 0 |  | 0 | 0 | 1 | 0 |  | 0 | 0 | 1 | 0 |  | 0 | 0 | 1 | 0 |  | 0 | 0 | 1 | 0 |  | 0 | 0 |  | 0 |  |  | 0
|  | 2008-12-15 | 7:30 | 1 |  | 15.3125 | 12 | 2008 | 12 | 2008 | 2454815.8125 | 3270.7708 | 3581.2016 | 3504.2856 | 3503.6621 | 23.4378 | 17.5398 | -23.2861 | 0.089549 | 221.6192 | 5.6192 | 84.5183 | -82.7261 | 1.7922 | -263.6953 | -13.2904 | 110.2631 | 53.7499 | 4491.4058 | -69.7369 | 0 | 0 | 0 | 1 | 0 |  | 0 | 0 | 0 | 1 | 0 |  | 0 | 0 | 1 | 0 |  | 0 | 0 | 1 | 0 |  | 0 | 0 | 1 | 0 |  | 0 | 0 | 1 | 0 |  | 0 | 0 | 1 | 0 |  | 0 | 0 | 1 | 0 |  | 0 | 0 | 1 | 0 |  | 0 | 0 | 1 | 0 |  | 0 | 0 | 1 | 0 |  | 0 | 0 | 1 | 0 |  | 0 | 0 | 1 | 0 |  | 0 | 0 | 1 | 0 |  | 0 | 0 | 1 | 0 |  | 0 | 0 |  | 0 |  |  | 0
|  | 2008-12-15 | 7:45 | 1 |  | 15.3229 | 12 | 2008 | 12 | 2008 | 2454815.8229 | 3270.7812 | 3581.2119 | 3504.2959 | 3503.6727 | 23.4378 | 17.5406 | -23.2866 | 0.089549 | 221.6198 | 5.6198 | 84.5286 | -78.9658 | 5.5628 | -259.9362 | -10.9797 | 112.8875 | 52.7849 | 4115.9589 | -67.1125 | 0 | 0 | 0 | 1 | 0 |  | 0 | 0 | 0 | 1 | 0 |  | 0 | 0 | 1 | 0 |  | 0 | 0 | 1 | 0 |  | 0 | 0 | 1 | 0 |  | 0 | 0 | 1 | 0 |  | 0 | 0 | 1 | 0 |  | 0 | 0 | 1 | 0 |  | 0 | 0 | 1 | 0 |  | 0 | 0 | 1 | 0 |  | 0 | 0 | 1 | 0 |  | 0 | 0 | 1 | 0 |  | 0 | 0 | 1 | 0 |  | 0 | 0 | 1 | 0 |  | 0 | 0 | 1 | 0 |  | 0 | 0 |  | 0 |  |  | 0
|  | 2008-12-15 | 8:00 | 1 |  | 15.3333 | 12 | 2008 | 12 | 2008 | 2454815.8333 | 3270.7917 | 3581.2222 | 3504.3062 | 3503.6833 | 23.4378 | 17.5414 | -23.2871 | 0.089549 | 221.6205 | 5.6205 | 84.5389 | -75.2056 | 9.3333 | -256.1771 | -8.7134 | 115.5315 | 51.7007 | 3763.1272 | -64.4685 | 0 | 0 | 0 | 1 | 0 |  | 0 | 0 | 0 | 1 | 0 |  | 0 | 0 | 1 | 0 |  | 0 | 0 | 1 | 0 |  | 0 | 0 | 1 | 0 |  | 0 | 0 | 1 | 0 |  | 0 | 0 | 1 | 0 |  | 0 | 0 | 1 | 0 |  | 0 | 0 | 1 | 0 |  | 0 | 0 | 1 | 0 |  | 0 | 0 | 1 | 0 |  | 0 | 0 | 1 | 0 |  | 0 | 0 | 1 | 0 |  | 0 | 0 | 1 | 0 |  | 0 | 0 | 1 | 0 |  | 0 | 0 |  | 0 |  |  | 0
|  | 2008-12-15 | 8:15 | 1 |  | 15.3438 | 12 | 2008 | 12 | 2008 | 2454815.8438 | 3270.8021 | 3581.2324 | 3504.3164 | 3503.6939 | 23.4378 | 17.5421 | -23.2876 | 0.08955 | 221.6212 | 5.6212 | 84.5492 | -71.4453 | 13.1039 | -252.4181 | -6.4969 | 118.2025 | 50.4938 | 3435.6344 | -61.7975 | 0 | 0 | 0 | 1 | 0 |  | 0 | 0 | 0 | 1 | 0 |  | 0 | 0 | 1 | 0 |  | 0 | 0 | 1 | 0 |  | 0 | 0 | 1 | 0 |  | 0 | 0 | 1 | 0 |  | 0 | 0 | 1 | 0 |  | 0 | 0 | 1 | 0 |  | 0 | 0 | 1 | 0 |  | 0 | 0 | 1 | 0 |  | 0 | 0 | 1 | 0 |  | 0 | 0 | 1 | 0 |  | 0 | 0 | 1 | 0 |  | 0 | 0 | 1 | 0 |  | 0 | 0 | 1 | 0 |  | 0 | 0 |  | 0 |  |  | 0
|  | 2008-12-15 | 8:30 | 1 |  | 15.3542 | 12 | 2008 | 12 | 2008 | 2454815.8542 | 3270.8125 | 3581.2427 | 3504.3267 | 3503.7045 | 23.4378 | 17.5429 | -23.2881 | 0.08955 | 221.6219 | 5.6219 | 84.5595 | -67.685 | 16.8745 | -248.659 | -4.3354 | 120.9071 | 49.1598 | 3135.4937 | -59.0929 | 0 | 0 | 0 | 1 | 0 |  | 0 | 0 | 0 | 1 | 0 |  | 0 | 0 | 1 | 0 |  | 0 | 0 | 1 | 0 |  | 0 | 0 | 1 | 0 |  | 0 | 0 | 1 | 0 |  | 0 | 0 | 1 | 0 |  | 0 | 0 | 1 | 0 |  | 0 | 0 | 1 | 0 |  | 0 | 0 | 1 | 0 |  | 0 | 0 | 1 | 0 |  | 0 | 0 | 1 | 0 |  | 0 | 0 | 1 | 0 |  | 0 | 0 | 1 | 0 |  | 0 | 0 | 1 | 0 |  | 0 | 0 |  | 0 |  |  | 0
|  | 2008-12-15 | 8:45 | 1 |  | 15.3646 | 12 | 2008 | 12 | 2008 | 2454815.8646 | 3270.8229 | 3581.253 | 3504.337 | 3503.7151 | 23.4378 | 17.5437 | -23.2886 | 0.08955 | 221.6226 | 5.6226 | 84.5698 | -63.9247 | 20.645 | -244.9 | -2.2346 | 123.6518 | 47.6942 | 2863.8482 | -56.3482 | 0 | 0 | 0 | 1 | 0 |  | 0 | 0 | 0 | 1 | 0 |  | 0 | 0 | 1 | 0 |  | 0 | 0 | 1 | 0 |  | 0 | 0 | 1 | 0 |  | 0 | 0 | 1 | 0 |  | 0 | 0 | 1 | 0 |  | 0 | 0 | 1 | 0 |  | 0 | 0 | 1 | 0 |  | 0 | 0 | 1 | 0 |  | 0 | 0 | 1 | 0 |  | 0 | 0 | 1 | 0 |  | 0 | 0 | 1 | 0 |  | 0 | 0 | 1 | 0 |  | 0 | 0 | 1 | 0 |  | 0 | 0 |  | 0 |  |  | 0
|  | 2008-12-15 | 9:00 | 1 |  | 15.375 | 12 | 2008 | 12 | 2008 | 2454815.875 | 3270.8333 | 3581.2632 | 3504.3472 | 3503.7257 | 23.4378 | 17.5444 | -23.2891 | 0.089551 | 221.6233 | 5.6233 | 84.5801 | -60.1644 | 24.4156 | -241.1409 | -0.20032 | 126.4424 | 46.0919 | 2620.901 | -53.5576 | 0 | 0 | 0 | 1 | 0 |  | 0 | 0 | 0 | 1 | 0 |  | 0 | 0 | 1 | 0 |  | 0 | 0 | 1 | 0 |  | 0 | 0 | 1 | 0 |  | 0 | 0 | 1 | 0 |  | 0 | 0 | 1 | 0 |  | 0 | 0 | 1 | 0 |  | 0 | 0 | 1 | 0 |  | 0 | 0 | 1 | 0 |  | 0 | 0 | 1 | 0 |  | 0 | 0 | 1 | 0 |  | 0 | 0 | 1 | 0 |  | 0 | 0 | 1 | 0 |  | 0 | 0 | 1 | 0 |  | 0 | 0 |  | 0 |  |  | 0
|  | 2008-12-15 | 9:15 | 1 |  | 15.3854 | 12 | 2008 | 12 | 2008 | 2454815.8854 | 3270.8438 | 3581.2735 | 3504.3575 | 3503.7363 | 23.4378 | 17.5452 | -23.2896 | 0.089551 | 221.6239 | 5.6239 | 84.5904 | -56.4042 | 28.1862 | -237.3819 | 1.7614 | 129.284 | 44.3479 | 2405.9574 | -50.716 | 0.25 | 168.3322 | 0 | 0.97577 | 0 |  | 0 | 0 | 0 | 0.97577 | 0 |  | 0 | 0 | 0.95558 | 0 |  | 0 | 0 | 0.97577 | 0 |  | 0 | 0 | 0.97577 | 0 |  | 0 | 35.9727 | 0.95558 | 7.1945 |  | 35.9727 | 86.4727 | 0.98368 | 17.2945 |  | 86.4727 | 0 | 0.96493 | 0 |  | 0 | 33.5514 | 0.97421 | 6.7103 |  | 33.5514 | 33.5514 | 0.97421 | 6.7103 |  | 33.5514 | 33.5514 | 0.97421 | 6.7103 |  | 33.5514 | 33.5514 | 0.97421 | 6.7103 |  | 33.5514 | 0 | 1 | 0 |  | 0 | 0 | 1 | 0 |  | 0 | 0 | 1 | 0 |  | 0 | 30.8879 |  | 30.8879 |  |  | 30.8879
|  | 2008-12-15 | 9:30 | 1 |  | 15.3958 | 12 | 2008 | 12 | 2008 | 2454815.8958 | 3270.8542 | 3581.2838 | 3504.3678 | 3503.7469 | 23.4378 | 17.546 | -23.2901 | 0.089551 | 221.6246 | 5.6246 | 84.6007 | -52.6439 | 31.9568 | -233.6228 | 3.6442 | 132.1814 | 42.4575 | 2217.5738 | -47.8186 | 0.25 | 182.632 | 0 | 0.94982 | 0 |  | 0 | 0 | 0 | 0.94982 | 0 |  | 0 | 0 | 0.908 | 0 |  | 0 | 0 | 0.94982 | 0 |  | 0 | 0 | 0.94982 | 0 |  | 0 | 39.1154 | 0.908 | 7.8231 |  | 39.1154 | 94.0274 | 0.96621 | 18.8055 |  | 94.0274 | 0 | 0.92737 | 0 |  | 0 | 36.4826 | 0.94658 | 7.2965 |  | 36.4826 | 36.4826 | 0.94658 | 7.2965 |  | 36.4826 | 36.4826 | 0.94658 | 7.2965 |  | 36.4826 | 36.4826 | 0.94658 | 7.2965 |  | 36.4826 | 0 | 1 | 0 |  | 0 | 0 | 1 | 0 |  | 0 | 0 | 1 | 0 |  | 0 | 36.9844 |  | 36.9844 |  |  | 36.9844
|  | 2008-12-15 | 9:45 | 1 |  | 15.4062 | 12 | 2008 | 12 | 2008 | 2454815.9062 | 3270.8646 | 3581.294 | 3504.378 | 3503.7575 | 23.4378 | 17.5467 | -23.2906 | 0.089551 | 221.6253 | 5.6253 | 84.611 | -48.8836 | 35.7273 | -229.8638 | 5.4418 | 135.1386 | 40.4161 | 2053.7745 | -44.8614 | 0.25 | 197.1979 | 0.10205 | 0.92494 | 0.02041 |  | 0.1148 | 0.10205 | 0.10205 | 0.92494 | 0.02041 |  | 0.10205 | 0.10205 | 0.8624 | 0.02041 |  | 0.10205 | 0.10205 | 0.92494 | 0.02041 |  | 0.10205 | 0.10205 | 0.92494 | 0.02041 |  | 0.10205 | 42.1808 | 0.8624 | 8.4362 |  | 42.1808 | 101.3961 | 0.94945 | 20.2792 |  | 101.3961 | 0 | 0.89137 | 0 |  | 0 | 39.3417 | 0.9201 | 7.8683 |  | 39.3417 | 39.3417 | 0.9201 | 7.8683 |  | 39.3417 | 39.3417 | 0.9201 | 7.8683 |  | 39.3417 | 39.3417 | 0.9201 | 7.8683 |  | 39.3417 | 0.048583 | 1 | 0.0097167 |  | 0.048583 | 0 | 1 | 0 |  | 0 | 0 | 1 | 0 |  | 0 | 43.6665 |  | 43.6665 |  |  | 43.6665
|  | 2008-12-15 | 10:00 | 1 |  | 15.4167 | 12 | 2008 | 12 | 2008 | 2454815.9167 | 3270.875 | 3581.3043 | 3504.3883 | 3503.7681 | 23.4378 | 17.5475 | -23.2911 | 0.089552 | 221.626 | 5.626 | 84.6212 | -45.1233 | 39.4979 | -226.1047 | 7.1475 | 138.1588 | 38.2202 | 1912.2862 | -41.8412 | 0.25 | 211.7884 | 2.4881 | 0.9012 | 0.49762 |  | 2.7399 | 2.4881 | 2.4881 | 0.9012 | 0.49762 |  | 2.4881 | 2.4881 | 0.81887 | 0.49762 |  | 2.4881 | 2.4881 | 0.9012 | 0.49762 |  | 2.4881 | 2.4881 | 0.9012 | 0.49762 |  | 2.4881 | 45.0847 | 0.81887 | 9.0169 |  | 45.0847 | 108.3767 | 0.93346 | 21.6753 |  | 108.3767 | 0 | 0.857 | 0 |  | 0 | 42.0501 | 0.89483 | 8.41 |  | 42.0501 | 42.0501 | 0.89483 | 8.41 |  | 42.0501 | 42.0501 | 0.89483 | 8.41 |  | 42.0501 | 42.0501 | 0.89483 | 8.41 |  | 42.0501 | 1.2376 | 1 | 0.24752 |  | 1.2376 | 0 | 1 | 0 |  | 0 | 0 | 1 | 0 |  | 0 | 50.8447 |  | 50.8447 |  |  | 50.8447
|  | 2008-12-15 | 10:15 | 1 |  | 15.4271 | 12 | 2008 | 12 | 2008 | 2454815.9271 | 3270.8854 | 3581.3146 | 3504.3986 | 3503.7787 | 23.4378 | 17.5483 | -23.2916 | 0.089552 | 221.6267 | 5.6267 | 84.6315 | -41.3631 | 43.2685 | -222.3457 | 8.7546 | 141.2444 | 35.8671 | 1790.7477 | -38.7556 | 0.25 | 226.1625 | 5.2241 | 0.87867 | 1.0448 |  | 5.6351 | 5.2241 | 5.2241 | 0.87867 | 1.0448 |  | 5.2241 | 5.2241 | 0.77756 | 1.0448 |  | 5.2241 | 5.2241 | 0.87867 | 1.0448 |  | 5.2241 | 5.2241 | 0.87867 | 1.0448 |  | 5.2241 | 47.7444 | 0.77756 | 9.5489 |  | 47.7444 | 114.7701 | 0.91829 | 22.954 |  | 114.7701 | 0 | 0.82439 | 0 |  | 0 | 44.5308 | 0.87084 | 8.9062 |  | 44.5308 | 44.5308 | 0.87084 | 8.9062 |  | 44.5308 | 44.5308 | 0.87084 | 8.9062 |  | 44.5308 | 44.5308 | 0.87084 | 8.9062 |  | 44.5308 | 2.7043 | 1 | 0.54086 |  | 2.7043 | 0 | 1 | 0 |  | 0 | 0 | 1 | 0 |  | 0 | 58.3984 |  | 58.3984 |  |  | 58.3984
|  | 2008-12-15 | 10:30 | 1 |  | 15.4375 | 12 | 2008 | 12 | 2008 | 2454815.9375 | 3270.8958 | 3581.3248 | 3504.4088 | 3503.7893 | 23.4378 | 17.549 | -23.2921 | 0.089552 | 221.6274 | 5.6274 | 84.6418 | -37.6028 | 47.0391 | -218.5866 | 10.2561 | 144.3968 | 33.3558 | 1686.8696 | -35.6032 | 0.25 | 240.0897 | 8.2882 | 0.85744 | 1.6576 |  | 8.7643 | 8.2882 | 8.2882 | 0.85744 | 1.6576 |  | 8.2882 | 8.2882 | 0.73864 | 1.6576 |  | 8.2882 | 8.2882 | 0.85744 | 1.6576 |  | 8.2882 | 8.2882 | 0.85744 | 1.6576 |  | 8.2882 | 50.0826 | 0.73864 | 10.0165 |  | 50.0826 | 120.3908 | 0.90399 | 24.0782 |  | 120.3908 | 0 | 0.79367 | 0 |  | 0 | 46.7116 | 0.84824 | 9.3423 |  | 46.7116 | 46.7116 | 0.84824 | 9.3423 |  | 46.7116 | 46.7116 | 0.84824 | 9.3423 |  | 46.7116 | 46.7116 | 0.84824 | 9.3423 |  | 46.7116 | 4.4485 | 1 | 0.8897 |  | 4.4485 | 0 | 1 | 0 |  | 0 | 0 | 1 | 0 |  | 0 | 66.1789 |  | 66.1789 |  |  | 66.1789
|  | 2008-12-15 | 10:45 | 1 |  | 15.4479 | 12 | 2008 | 12 | 2008 | 2454815.9479 | 3270.9062 | 3581.3351 | 3504.4191 | 3503.7998 | 23.4378 | 17.5498 | -23.2926 | 0.089553 | 221.6281 | 5.6281 | 84.6521 | -33.8425 | 50.8096 | -214.8276 | 11.6452 | 147.6163 | 30.6868 | 1598.5388 | -32.3837 | 0.25 | 253.3564 | 11.6458 | 0.83762 | 2.3292 |  | 12.0839 | 11.6458 | 11.6458 | 0.83762 | 2.3292 |  | 11.6458 | 11.6458 | 0.70231 | 2.3292 |  | 11.6458 | 11.6458 | 0.83762 | 2.3292 |  | 11.6458 | 11.6458 | 0.83762 | 2.3292 |  | 11.6458 | 52.0307 | 0.70231 | 10.4061 |  | 52.0307 | 125.0738 | 0.89064 | 25.0148 |  | 125.0738 | 0 | 0.76498 | 0 |  | 0 | 48.5286 | 0.82715 | 9.7057 |  | 48.5286 | 48.5286 | 0.82715 | 9.7057 |  | 48.5286 | 48.5286 | 0.82715 | 9.7057 |  | 48.5286 | 48.5286 | 0.82715 | 9.7057 |  | 48.5286 | 6.4579 | 1 | 1.2916 |  | 6.4579 | 0 | 1 | 0 |  | 0 | 0 | 1 | 0 |  | 0 | 74.0153 |  | 74.0153 |  |  | 74.0153
|  | 2008-12-15 | 11:00 | 1 |  | 15.4583 | 12 | 2008 | 12 | 2008 | 2454815.9583 | 3270.9167 | 3581.3454 | 3504.4294 | 3503.8104 | 23.4378 | 17.5506 | -23.2931 | 0.089553 | 221.6287 | 5.6287 | 84.6624 | -30.0822 | 54.5802 | -211.0685 | 12.9152 | 150.9021 | 27.8631 | 1523.875 | -29.0979 | 0.25 | 265.7698 | 15.2509 | 0.81933 | 3.0502 |  | 15.5457 | 15.2509 | 15.2509 | 0.81933 | 3.0502 |  | 15.2509 | 15.2509 | 0.66877 | 3.0502 |  | 15.2509 | 15.2509 | 0.81933 | 3.0502 |  | 15.2509 | 15.2509 | 0.81933 | 3.0502 |  | 15.2509 | 53.5312 | 0.66877 | 10.7062 |  | 53.5312 | 128.6807 | 0.87833 | 25.7361 |  | 128.6807 | 0 | 0.73851 | 0 |  | 0 | 49.9281 | 0.80768 | 9.9856 |  | 49.9281 | 49.9281 | 0.80768 | 9.9856 |  | 49.9281 | 49.9281 | 0.80768 | 9.9856 |  | 49.9281 | 49.9281 | 0.80768 | 9.9856 |  | 49.9281 | 8.7077 | 1 | 1.7415 |  | 8.7077 | 0 | 1 | 0 |  | 0 | 0 | 1 | 0 |  | 0 | 81.7205 |  | 81.7205 |  |  | 81.7205
|  | 2008-12-15 | 11:15 | 1 |  | 15.4688 | 12 | 2008 | 12 | 2008 | 2454815.9688 | 3270.9271 | 3581.3556 | 3504.4396 | 3503.821 | 23.4378 | 17.5514 | -23.2936 | 0.089553 | 221.6294 | 5.6294 | 84.6727 | -26.3219 | 58.3508 | -207.3095 | 14.0595 | 154.252 | 24.8901 | 1461.2511 | -25.748 | 0.25 | 277.1598 | 19.0479 | 0.80269 | 3.8096 |  | 19.0992 | 19.0479 | 19.0479 | 0.80269 | 3.8096 |  | 19.0479 | 19.0479 | 0.63827 | 3.8096 |  | 19.0479 | 19.0479 | 0.80269 | 3.8096 |  | 19.0479 | 19.0479 | 0.80269 | 3.8096 |  | 19.0479 | 54.5387 | 0.63827 | 10.9077 |  | 54.5387 | 131.1026 | 0.86712 | 26.2205 |  | 131.1026 | 0 | 0.71442 | 0 |  | 0 | 50.8678 | 0.78996 | 10.1736 |  | 50.8678 | 50.8678 | 0.78996 | 10.1736 |  | 50.8678 | 50.8678 | 0.78996 | 10.1736 |  | 50.8678 | 50.8678 | 0.78996 | 10.1736 |  | 50.8678 | 11.1604 | 1 | 2.2321 |  | 11.1604 | 0 | 1 | 0 |  | 0 | 0 | 1 | 0 |  | 0 | 89.0978 |  | 89.0978 |  |  | 89.0978
|  | 2008-12-15 | 11:30 | 1 |  | 15.4792 | 12 | 2008 | 12 | 2008 | 2454815.9792 | 3270.9375 | 3581.3659 | 3504.4499 | 3503.8316 | 23.4378 | 17.5521 | -23.2941 | 0.089553 | 221.6301 | 5.6301 | 84.683 | -22.5617 | 62.1214 | -203.5504 | 15.0717 | 157.6625 | 21.7759 | 1409.2916 | -22.3375 | 0.25 | 287.3784 | 22.9736 | 0.78783 | 4.5947 |  | 22.6941 | 22.9736 | 22.9736 | 0.78783 | 4.5947 |  | 22.9736 | 22.9736 | 0.61103 | 4.5947 |  | 22.9736 | 22.9736 | 0.78783 | 4.5947 |  | 22.9736 | 22.9736 | 0.78783 | 4.5947 |  | 22.9736 | 55.0212 | 0.61103 | 11.0042 |  | 55.0212 | 132.2626 | 0.85711 | 26.4525 |  | 132.2626 | 0 | 0.69291 | 0 |  | 0 | 51.3179 | 0.77414 | 10.2636 |  | 51.3179 | 51.3179 | 0.77414 | 10.2636 |  | 51.3179 | 51.3179 | 0.77414 | 10.2636 |  | 51.3179 | 51.3179 | 0.77414 | 10.2636 |  | 51.3179 | 13.7672 | 1 | 2.7534 |  | 13.7672 | 0 | 1 | 0 |  | 0 | 0 | 1 | 0 |  | 0 | 95.9488 |  | 95.9488 |  |  | 95.9488
|  | 2008-12-15 | 11:45 | 1 |  | 15.4896 | 12 | 2008 | 12 | 2008 | 2454815.9896 | 3270.9479 | 3581.3762 | 3504.4602 | 3503.8422 | 23.4378 | 17.5529 | -23.2946 | 0.089554 | 221.6308 | 5.6308 | 84.6933 | -18.8014 | 65.8919 | -199.7914 | 15.9459 | 161.1289 | 18.5318 | 1366.8573 | -18.8711 | 0.25 | 296.3001 | 26.9591 | 0.77488 | 5.3918 |  | 26.282 | 26.9591 | 26.9591 | 0.77488 | 5.3918 |  | 26.9591 | 26.9591 | 0.58729 | 5.3918 |  | 26.9591 | 26.9591 | 0.77488 | 5.3918 |  | 26.9591 | 26.9591 | 0.77488 | 5.3918 |  | 26.9591 | 54.9603 | 0.58729 | 10.9921 |  | 54.9603 | 132.116 | 0.84839 | 26.4232 |  | 132.116 | 0 | 0.67418 | 0 |  | 0 | 51.261 | 0.76036 | 10.2522 |  | 51.261 | 51.261 | 0.76036 | 10.2522 |  | 51.261 | 51.261 | 0.76036 | 10.2522 |  | 51.261 | 51.261 | 0.76036 | 10.2522 |  | 51.261 | 16.4691 | 1 | 3.2938 |  | 16.4691 | 0 | 1 | 0 |  | 0 | 0 | 1 | 0 |  | 0 | 102.0808 |  | 102.0808 |  |  | 102.0808
|  | 2008-12-15 | 12:00 | 1 |  | 15.5 | 12 | 2008 | 12 | 2008 | 2454816 | 3270.9583 | 3581.3864 | 3504.4704 | 3503.8528 | 23.4378 | 17.5537 | -23.2951 | 0.089554 | 221.6315 | 5.6315 | 84.7036 | -15.0411 | 69.6625 | -196.0323 | 16.6768 | 164.6447 | 15.1721 | 1333.0256 | -15.3553 | 0.25 | 303.8201 | 30.9315 | 0.76397 | 6.1863 |  | 29.8172 | 30.9315 | 30.9315 | 0.76397 | 6.1863 |  | 30.9315 | 30.9315 | 0.56728 | 6.1863 |  | 30.9315 | 30.9315 | 0.76397 | 6.1863 |  | 30.9315 | 30.9315 | 0.76397 | 6.1863 |  | 30.9315 | 54.3506 | 0.56728 | 10.8701 |  | 54.3506 | 130.6504 | 0.84104 | 26.1301 |  | 130.6504 | 0 | 0.65838 | 0 |  | 0 | 50.6924 | 0.74875 | 10.1385 |  | 50.6924 | 50.6924 | 0.74875 | 10.1385 |  | 50.6924 | 50.6924 | 0.74875 | 10.1385 |  | 50.6924 | 50.6924 | 0.74875 | 10.1385 |  | 50.6924 | 19.199 | 1 | 3.8398 |  | 19.199 | 0 | 1 | 0 |  | 0 | 0 | 1 | 0 |  | 0 | 107.3151 |  | 107.3151 |  |  | 107.3151
|  | 2008-12-15 | 12:15 | 1 |  | 15.5104 | 12 | 2008 | 12 | 2008 | 2454816.0104 | 3270.9688 | 3581.3967 | 3504.4807 | 3503.8634 | 23.4378 | 17.5544 | -23.2956 | 0.089554 | 221.6322 | 5.6322 | 84.7139 | -11.2808 | 73.4331 | -192.2733 | 17.2598 | 168.2026 | 11.7142 | 1307.0687 | -11.7974 | 0.25 | 309.8537 | 34.8166 | 0.75521 | 6.9633 |  | 33.2571 | 34.8166 | 34.8166 | 0.75521 | 6.9633 |  | 34.8166 | 34.8166 | 0.55122 | 6.9633 |  | 34.8166 | 34.8166 | 0.75521 | 6.9633 |  | 34.8166 | 34.8166 | 0.75521 | 6.9633 |  | 34.8166 | 53.2 | 0.55122 | 10.64 |  | 53.2 | 127.8847 | 0.83514 | 25.5769 |  | 127.8847 | 0 | 0.6457 | 0 |  | 0 | 49.6192 | 0.73942 | 9.9238 |  | 49.6192 | 49.6192 | 0.73942 | 9.9238 |  | 49.6192 | 49.6192 | 0.73942 | 9.9238 |  | 49.6192 | 49.6192 | 0.73942 | 9.9238 |  | 49.6192 | 21.8845 | 1 | 4.3769 |  | 21.8845 | 0 | 1 | 0 |  | 0 | 0 | 1 | 0 |  | 0 | 111.4943 |  | 111.4943 |  |  | 111.4943
|  | 2008-12-15 | 12:30 | 1 |  | 15.5208 | 12 | 2008 | 12 | 2008 | 2454816.0208 | 3270.9792 | 3581.407 | 3504.491 | 3503.874 | 23.4378 | 17.5552 | -23.2961 | 0.089555 | 221.6328 | 5.6328 | 84.7242 | -7.5206 | 77.2036 | -188.5142 | 17.691 | 171.7939 | 8.1781 | 1288.4346 | -8.2061 | 0.25 | 314.3349 | 38.5399 | 0.74869 | 7.708 |  | 36.5625 | 38.5399 | 38.5399 | 0.74869 | 7.708 |  | 38.5399 | 38.5399 | 0.53927 | 7.708 |  | 38.5399 | 38.5399 | 0.74869 | 7.708 |  | 38.5399 | 38.5399 | 0.74869 | 7.708 |  | 38.5399 | 51.5288 | 0.53927 | 10.3058 |  | 51.5288 | 123.8673 | 0.83075 | 24.7735 |  | 123.8673 | 0 | 0.63627 | 0 |  | 0 | 48.0605 | 0.73248 | 9.6121 |  | 48.0605 | 48.0605 | 0.73248 | 9.6121 |  | 48.0605 | 48.0605 | 0.73248 | 9.6121 |  | 48.0605 | 48.0605 | 0.73248 | 9.6121 |  | 48.0605 | 24.4505 | 1 | 4.8901 |  | 24.4505 | 0 | 1 | 0 |  | 0 | 0 | 1 | 0 |  | 0 | 114.4897 |  | 114.4897 |  |  | 114.4897
|  | 2008-12-15 | 12:45 | 1 |  | 15.5312 | 12 | 2008 | 12 | 2008 | 2454816.0312 | 3270.9896 | 3581.4172 | 3504.5012 | 3503.8846 | 23.4378 | 17.556 | -23.2965 | 0.089555 | 221.6335 | 5.6335 | 84.7345 | -3.7603 | 80.9742 | -184.7552 | 17.9675 | 175.4089 | 4.5862 | 1276.7311 | -4.5911 | 0.25 | 317.2164 | 42.0293 | 0.7445 | 8.4059 |  | 39.6965 | 42.0293 | 42.0293 | 0.7445 | 8.4059 |  | 42.0293 | 42.0293 | 0.53158 | 8.4059 |  | 42.0293 | 42.0293 | 0.7445 | 8.4059 |  | 42.0293 | 42.0293 | 0.7445 | 8.4059 |  | 42.0293 | 49.3687 | 0.53158 | 9.8737 |  | 49.3687 | 118.6747 | 0.82793 | 23.7349 |  | 118.6747 | 0 | 0.63019 | 0 |  | 0 | 46.0458 | 0.72801 | 9.2092 |  | 46.0458 | 46.0458 | 0.72801 | 9.2092 |  | 46.0458 | 46.0458 | 0.72801 | 9.2092 |  | 46.0458 | 46.0458 | 0.72801 | 9.2092 |  | 46.0458 | 26.8227 | 1 | 5.3645 |  | 26.8227 | 0 | 1 | 0 |  | 0 | 0 | 1 | 0 |  | 0 | 116.2068 |  | 116.2068 |  |  | 116.2068
|  | 2008-12-15 | 13:00 | 1 |  | 15.5417 | 12 | 2008 | 12 | 2008 | 2454816.0417 | 3271 | 3581.4275 | 3504.5115 | 3503.8952 | 23.4378 | 17.5567 | -23.297 | 0.089555 | 221.6342 | 5.6342 | 84.7448 | 0 | 84.7448 | -180.9961 | 18.0874 | 179.0375 | 0.96244 | 1271.7141 | -0.96248 | 0.25 | 318.4678 | 45.2165 | 0.74267 | 9.0433 |  | 42.6244 | 45.2165 | 45.2165 | 0.74267 | 9.0433 |  | 45.2165 | 45.2165 | 0.52823 | 9.0433 |  | 45.2165 | 45.2165 | 0.74267 | 9.0433 |  | 45.2165 | 45.2165 | 0.74267 | 9.0433 |  | 45.2165 | 46.7617 | 0.52823 | 9.3523 |  | 46.7617 | 112.408 | 0.8267 | 22.4816 |  | 112.408 | 0 | 0.62755 | 0 |  | 0 | 43.6143 | 0.72607 | 8.7229 |  | 43.6143 | 43.6143 | 0.72607 | 8.7229 |  | 43.6143 | 43.6143 | 0.72607 | 8.7229 |  | 43.6143 | 43.6143 | 0.72607 | 8.7229 |  | 43.6143 | 28.9309 | 1 | 5.7862 |  | 28.9309 | 0 | 1 | 0 |  | 0 | 0 | 1 | 0 |  | 0 | 116.5904 |  | 116.5904 |  |  | 116.5904
|  | 2008-12-15 | 13:15 | 1 |  | 15.5521 | 12 | 2008 | 12 | 2008 | 2454816.0521 | 3271.0104 | 3581.4378 | 3504.5218 | 3503.9058 | 23.4378 | 17.5575 | -23.2975 | 0.089555 | 221.6349 | 5.6349 | 84.7551 | 3.7603 | 88.5154 | -177.2371 | 18.0499 | 177.3311 | -2.6679 | 1273.2791 | 2.6689 | 0.25 | 318.0764 | 48.0386 | 0.74324 | 9.6077 |  | 45.3121 | 48.0386 | 48.0386 | 0.74324 | 9.6077 |  | 48.0386 | 48.0386 | 0.52928 | 9.6077 |  | 48.0386 | 48.0386 | 0.74324 | 9.6077 |  | 48.0386 | 48.0386 | 0.74324 | 9.6077 |  | 48.0386 | 43.7595 | 0.52928 | 8.7519 |  | 43.7595 | 105.191 | 0.82708 | 21.0382 |  | 105.191 | 0 | 0.62838 | 0 |  | 0 | 40.8141 | 0.72668 | 8.1628 |  | 40.8141 | 40.8141 | 0.72668 | 8.1628 |  | 40.8141 | 40.8141 | 0.72668 | 8.1628 |  | 40.8141 | 40.8141 | 0.72668 | 8.1628 |  | 40.8141 | 30.7119 | 1 | 6.1424 |  | 30.7119 | 0 | 1 | 0 |  | 0 | 0 | 1 | 0 |  | 0 | 115.627 |  | 115.627 |  |  | 115.627
|  | 2008-12-15 | 13:30 | 1 |  | 15.5625 | 12 | 2008 | 12 | 2008 | 2454816.0625 | 3271.0208 | 3581.448 | 3504.532 | 3503.9164 | 23.4378 | 17.5583 | -23.298 | 0.089556 | 221.6356 | 5.6356 | 84.7654 | 7.5206 | 92.2859 | -173.478 | 17.8553 | 173.7077 | -6.2797 | 1281.4587 | 6.2923 | 0.25 | 316.0461 | 50.44 | 0.7462 | 10.088 |  | 47.7264 | 50.44 | 50.44 | 0.7462 | 10.088 |  | 50.44 | 50.44 | 0.5347 | 10.088 |  | 50.44 | 50.44 | 0.7462 | 10.088 |  | 50.44 | 50.44 | 0.7462 | 10.088 |  | 50.44 | 40.4211 | 0.5347 | 8.0842 |  | 40.4211 | 97.1661 | 0.82907 | 19.4332 |  | 97.1661 | 0 | 0.63266 | 0 |  | 0 | 37.7005 | 0.72983 | 7.5401 |  | 37.7005 | 37.7005 | 0.72983 | 7.5401 |  | 37.7005 | 37.7005 | 0.72983 | 7.5401 |  | 37.7005 | 37.7005 | 0.72983 | 7.5401 |  | 37.7005 | 32.1131 | 1 | 6.4226 |  | 32.1131 | 0 | 1 | 0 |  | 0 | 0 | 1 | 0 |  | 0 | 113.3458 |  | 113.3458 |  |  | 113.3458
|  | 2008-12-15 | 13:45 | 1 |  | 15.5729 | 12 | 2008 | 12 | 2008 | 2454816.0729 | 3271.0312 | 3581.4583 | 3504.5423 | 3503.927 | 23.4378 | 17.559 | -23.2985 | 0.089556 | 221.6363 | 5.6363 | 84.7757 | 11.2808 | 96.0565 | -169.719 | 17.5048 | 170.1027 | -9.8481 | 1296.4232 | 9.8973 | 0.25 | 312.398 | 52.3733 | 0.75151 | 10.4747 |  | 49.8337 | 52.3733 | 52.3733 | 0.75151 | 10.4747 |  | 52.3733 | 52.3733 | 0.54444 | 10.4747 |  | 52.3733 | 52.3733 | 0.75151 | 10.4747 |  | 52.3733 | 52.3733 | 0.75151 | 10.4747 |  | 52.3733 | 36.8123 | 0.54444 | 7.3625 |  | 36.8123 | 88.4911 | 0.83265 | 17.6982 |  | 88.4911 | 0 | 0.64034 | 0 |  | 0 | 34.3346 | 0.73548 | 6.8669 |  | 34.3346 | 34.3346 | 0.73548 | 6.8669 |  | 34.3346 | 34.3346 | 0.73548 | 6.8669 |  | 34.3346 | 34.3346 | 0.73548 | 6.8669 |  | 34.3346 | 33.0942 | 1 | 6.6188 |  | 33.0942 | 0 | 1 | 0 |  | 0 | 0 | 1 | 0 |  | 0 | 109.817 |  | 109.817 |  |  | 109.817
|  | 2008-12-15 | 14:00 | 1 |  | 15.5833 | 12 | 2008 | 12 | 2008 | 2454816.0833 | 3271.0417 | 3581.4686 | 3504.5526 | 3503.9376 | 23.4378 | 17.5598 | -23.299 | 0.089556 | 221.6369 | 5.6369 | 84.786 | 15.0411 | 99.8271 | -165.9599 | 17.0009 | 166.5263 | -13.3499 | 1318.4862 | 13.4737 | 0.25 | 307.1704 | 53.8013 | 0.75911 | 10.7603 |  | 51.6013 | 53.8013 | 53.8013 | 0.75911 | 10.7603 |  | 53.8013 | 53.8013 | 0.55836 | 10.7603 |  | 53.8013 | 53.8013 | 0.75911 | 10.7603 |  | 53.8013 | 53.8013 | 0.75911 | 10.7603 |  | 53.8013 | 33.0035 | 0.55836 | 6.6007 |  | 33.0035 | 79.3352 | 0.83777 | 15.867 |  | 79.3352 | 0 | 0.65134 | 0 |  | 0 | 30.7821 | 0.74357 | 6.1564 |  | 30.7821 | 30.7821 | 0.74357 | 6.1564 |  | 30.7821 | 30.7821 | 0.74357 | 6.1564 |  | 30.7821 | 30.7821 | 0.74357 | 6.1564 |  | 30.7821 | 33.6293 | 1 | 6.7259 |  | 33.6293 | 0 | 1 | 0 |  | 0 | 0 | 1 | 0 |  | 0 | 105.1486 |  | 105.1486 |  |  | 105.1486
|  | 2008-12-15 | 14:15 | 1 |  | 15.5938 | 12 | 2008 | 12 | 2008 | 2454816.0938 | 3271.0521 | 3581.4788 | 3504.5629 | 3503.9482 | 23.4378 | 17.5606 | -23.2995 | 0.089557 | 221.6376 | 5.6376 | 84.7963 | 18.8014 | 103.5977 | -162.2009 | 16.3469 | 162.9875 | -16.7636 | 1348.1142 | 17.0125 | 0.25 | 300.4197 | 54.6976 | 0.76891 | 10.9395 |  | 52.9969 | 54.6976 | 54.6976 | 0.76891 | 10.9395 |  | 54.6976 | 54.6976 | 0.57633 | 10.9395 |  | 54.6976 | 54.6976 | 0.76891 | 10.9395 |  | 54.6976 | 54.6976 | 0.76891 | 10.9395 |  | 54.6976 | 29.068 | 0.57633 | 5.8136 |  | 29.068 | 69.8749 | 0.84437 | 13.975 |  | 69.8749 | 0 | 0.66552 | 0 |  | 0 | 27.1115 | 0.754 | 5.4223 |  | 27.1115 | 27.1115 | 0.754 | 5.4223 |  | 27.1115 | 27.1115 | 0.754 | 5.4223 |  | 27.1115 | 27.1115 | 0.754 | 5.4223 |  | 27.1115 | 33.708 | 1 | 6.7416 |  | 33.708 | 0 | 1 | 0 |  | 0 | 0 | 1 | 0 |  | 0 | 99.4814 |  | 99.4814 |  |  | 99.4814
|  | 2008-12-15 | 14:30 | 1 |  | 15.6042 | 12 | 2008 | 12 | 2008 | 2454816.1042 | 3271.0625 | 3581.4891 | 3504.5731 | 3503.9588 | 23.4378 | 17.5613 | -23.2999 | 0.089557 | 221.6383 | 5.6383 | 84.8066 | 22.5617 | 107.3682 | -158.4419 | 15.5471 | 159.4946 | -20.0705 | 1385.9406 | 20.5054 | 0.25 | 292.2203 | 55.0477 | 0.7808 | 11.0095 |  | 53.991 | 55.0477 | 55.0477 | 0.7808 | 11.0095 |  | 55.0477 | 55.0477 | 0.59814 | 11.0095 |  | 55.0477 | 55.0477 | 0.7808 | 11.0095 |  | 55.0477 | 55.0477 | 0.7808 | 11.0095 |  | 55.0477 | 25.0804 | 0.59814 | 5.0161 |  | 25.0804 | 60.2893 | 0.85238 | 12.0579 |  | 60.2893 | 0 | 0.68274 | 0 |  | 0 | 23.3923 | 0.76666 | 4.6785 |  | 23.3923 | 23.3923 | 0.76666 | 4.6785 |  | 23.3923 | 23.3923 | 0.76666 | 4.6785 |  | 23.3923 | 23.3923 | 0.76666 | 4.6785 |  | 23.3923 | 33.3354 | 1 | 6.6671 |  | 33.3354 | 0 | 1 | 0 |  | 0 | 0 | 1 | 0 |  | 0 | 92.9825 |  | 92.9825 |  |  | 92.9825
|  | 2008-12-15 | 14:45 | 1 |  | 15.6146 | 12 | 2008 | 12 | 2008 | 2454816.1146 | 3271.0729 | 3581.4994 | 3504.5834 | 3503.9694 | 23.4378 | 17.5621 | -23.3004 | 0.089557 | 221.639 | 5.639 | 84.8169 | 26.3219 | 111.1388 | -154.6828 | 14.6065 | 156.0543 | -23.2547 | 1432.7837 | 23.9457 | 0.25 | 282.6665 | 54.8498 | 0.79468 | 10.97 |  | 54.5579 | 54.8498 | 54.8498 | 0.79468 | 10.97 |  | 54.8498 | 54.8498 | 0.62358 | 10.97 |  | 54.8498 | 54.8498 | 0.79468 | 10.97 |  | 54.8498 | 54.8498 | 0.79468 | 10.97 |  | 54.8498 | 21.1145 | 0.62358 | 4.2229 |  | 21.1145 | 50.7561 | 0.86172 | 10.1512 |  | 50.7561 | 0 | 0.70282 | 0 |  | 0 | 19.6934 | 0.78143 | 3.9387 |  | 19.6934 | 19.6934 | 0.78143 | 3.9387 |  | 19.6934 | 19.6934 | 0.78143 | 3.9387 |  | 19.6934 | 19.6934 | 0.78143 | 3.9387 |  | 19.6934 | 32.532 | 1 | 6.5064 |  | 32.532 | 0 | 1 | 0 |  | 0 | 0 | 1 | 0 |  | 0 | 85.8374 |  | 85.8374 |  |  | 85.8374
|  | 2008-12-15 | 15:00 | 1 |  | 15.625 | 12 | 2008 | 12 | 2008 | 2454816.125 | 3271.0833 | 3581.5096 | 3504.5937 | 3503.98 | 23.4378 | 17.5629 | -23.3009 | 0.089557 | 221.6397 | 5.6397 | 84.8272 | 30.0822 | 114.9094 | -150.9238 | 13.5306 | 152.6723 | -26.3033 | 1489.6665 | 27.3277 | 0.25 | 271.8729 | 54.1156 | 0.8104 | 10.8231 |  | 54.6785 | 54.1156 | 54.1156 | 0.8104 | 10.8231 |  | 54.1156 | 54.1156 | 0.6524 | 10.8231 |  | 54.1156 | 54.1156 | 0.8104 | 10.8231 |  | 54.1156 | 54.1156 | 0.8104 | 10.8231 |  | 54.1156 | 17.2417 | 0.6524 | 3.4483 |  | 17.2417 | 41.4464 | 0.87231 | 8.2893 |  | 41.4464 | 0 | 0.72558 | 0 |  | 0 | 16.0812 | 0.79817 | 3.2162 |  | 16.0812 | 16.0812 | 0.79817 | 3.2162 |  | 16.0812 | 16.0812 | 0.79817 | 3.2162 |  | 16.0812 | 16.0812 | 0.79817 | 3.2162 |  | 16.0812 | 31.3321 | 1 | 6.2664 |  | 31.3321 | 0 | 1 | 0 |  | 0 | 0 | 1 | 0 |  | 0 | 78.2427 |  | 78.2427 |  |  | 78.2427
|  | 2008-12-15 | 15:15 | 1 |  | 15.6354 | 12 | 2008 | 12 | 2008 | 2454816.1354 | 3271.0938 | 3581.5199 | 3504.6039 | 3503.9906 | 23.4378 | 17.5636 | -23.3014 | 0.089558 | 221.6404 | 5.6404 | 84.8375 | 33.8425 | 118.68 | -147.1647 | 12.3257 | 149.3528 | -29.2065 | 1557.8387 | 30.6472 | 0.25 | 259.9756 | 52.8699 | 0.82784 | 10.574 |  | 54.3421 | 52.8699 | 52.8699 | 0.82784 | 10.574 |  | 52.8699 | 52.8699 | 0.68438 | 10.574 |  | 52.8699 | 52.8699 | 0.82784 | 10.574 |  | 52.8699 | 52.8699 | 0.82784 | 10.574 |  | 52.8699 | 13.5283 | 0.68438 | 2.7057 |  | 13.5283 | 32.52 | 0.88406 | 6.504 |  | 32.52 | 0 | 0.75083 | 0 |  | 0 | 12.6177 | 0.81674 | 2.5235 |  | 12.6177 | 12.6177 | 0.81674 | 2.5235 |  | 12.6177 | 12.6177 | 0.81674 | 2.5235 |  | 12.6177 | 12.6177 | 0.81674 | 2.5235 |  | 12.6177 | 29.7824 | 1 | 5.9565 |  | 29.7824 | 0 | 1 | 0 |  | 0 | 0 | 1 | 0 |  | 0 | 70.3976 |  | 70.3976 |  |  | 70.3976
|  | 2008-12-15 | 15:30 | 1 |  | 15.6458 | 12 | 2008 | 12 | 2008 | 2454816.1458 | 3271.1042 | 3581.5302 | 3504.6142 | 3504.0012 | 23.4378 | 17.5644 | -23.3019 | 0.089558 | 221.6411 | 5.6411 | 84.8477 | 37.6028 | 122.4505 | -143.4057 | 10.9981 | 146.0987 | -31.9575 | 1638.7943 | 33.9013 | 0.25 | 247.1329 | 51.1512 | 0.84688 | 10.2302 |  | 53.5491 | 51.1512 | 51.1512 | 0.84688 | 10.2302 |  | 51.1512 | 51.1512 | 0.71928 | 10.2302 |  | 51.1512 | 51.1512 | 0.84688 | 10.2302 |  | 51.1512 | 51.1512 | 0.84688 | 10.2302 |  | 51.1512 | 10.0342 | 0.71928 | 2.0068 |  | 10.0342 | 24.1208 | 0.89688 | 4.8242 |  | 24.1208 | 0 | 0.77838 | 0 |  | 0 | 9.3589 | 0.837 | 1.8718 |  | 9.3589 | 9.3589 | 0.837 | 1.8718 |  | 9.3589 | 9.3589 | 0.837 | 1.8718 |  | 9.3589 | 9.3589 | 0.837 | 1.8718 |  | 9.3589 | 27.9395 | 1 | 5.5879 |  | 27.9395 | 0 | 1 | 0 |  | 0 | 0 | 1 | 0 |  | 0 | 62.4962 |  | 62.4962 |  |  | 62.4962
|  | 2008-12-15 | 15:45 | 1 |  | 15.6562 | 12 | 2008 | 12 | 2008 | 2454816.1562 | 3271.1146 | 3581.5404 | 3504.6245 | 3504.0118 | 23.4378 | 17.5652 | -23.3024 | 0.089558 | 221.6417 | 5.6417 | 84.858 | 41.3631 | 126.2211 | -139.6466 | 9.5545 | 142.9114 | -34.5522 | 1734.2822 | 37.0886 | 0.25 | 233.526 | 49.0107 | 0.86738 | 9.8021 |  | 52.3132 | 49.0107 | 49.0107 | 0.86738 | 9.8021 |  | 49.0107 | 49.0107 | 0.75687 | 9.8021 |  | 49.0107 | 49.0107 | 0.86738 | 9.8021 |  | 49.0107 | 49.0107 | 0.86738 | 9.8021 |  | 49.0107 | 6.8107 | 0.75687 | 1.3621 |  | 6.8107 | 16.372 | 0.91069 | 3.2744 |  | 16.372 | 0 | 0.80806 | 0 |  | 0 | 6.3523 | 0.85883 | 1.2705 |  | 6.3523 | 6.3523 | 0.85883 | 1.2705 |  | 6.3523 | 6.3523 | 0.85883 | 1.2705 |  | 6.3523 | 6.3523 | 0.85883 | 1.2705 |  | 6.3523 | 25.8675 | 1 | 5.1735 |  | 25.8675 | 0 | 1 | 0 |  | 0 | 0 | 1 | 0 |  | 0 | 54.7208 |  | 54.7208 |  |  | 54.7208
|  | 2008-12-15 | 16:00 | 1 |  | 15.6667 | 12 | 2008 | 12 | 2008 | 2454816.1667 | 3271.125 | 3581.5507 | 3504.6347 | 3504.0224 | 23.4378 | 17.5659 | -23.3028 | 0.089559 | 221.6424 | 5.6424 | 84.8683 | 45.1233 | 129.9917 | -135.8876 | 8.0018 | 139.7913 | -36.9887 | 1846.2984 | 40.2087 | 0.25 | 219.3578 | 46.5114 | 0.88924 | 9.3023 |  | 50.6623 | 46.5114 | 46.5114 | 0.88924 | 9.3023 |  | 46.5114 | 46.5114 | 0.79695 | 9.3023 |  | 46.5114 | 46.5114 | 0.88924 | 9.3023 |  | 46.5114 | 46.5114 | 0.88924 | 9.3023 |  | 46.5114 | 3.8986 | 0.79695 | 0.77971 |  | 3.8986 | 9.3715 | 0.92541 | 1.8743 |  | 9.3715 | 0 | 0.8397 | 0 |  | 0 | 3.6361 | 0.8821 | 0.72723 |  | 3.6361 | 3.6361 | 0.8821 | 0.72723 |  | 3.6361 | 3.6361 | 0.8821 | 0.72723 |  | 3.6361 | 3.6361 | 0.8821 | 0.72723 |  | 3.6361 | 23.6349 | 1 | 4.727 |  | 23.6349 | 0 | 1 | 0 |  | 0 | 0 | 1 | 0 |  | 0 | 47.2347 |  | 47.2347 |  |  | 47.2347
|  | 2008-12-15 | 16:15 | 1 |  | 15.6771 | 12 | 2008 | 12 | 2008 | 2454816.1771 | 3271.1354 | 3581.561 | 3504.645 | 3504.033 | 23.4378 | 17.5667 | -23.3033 | 0.089559 | 221.6431 | 5.6431 | 84.8786 | 48.8836 | 133.7622 | -132.1285 | 6.3469 | 136.7375 | -39.2672 | 1977.05 | 43.2625 | 0.25 | 204.8507 | 43.7263 | 0.91236 | 8.7453 |  | 48.6396 | 43.7263 | 43.7263 | 0.91236 | 8.7453 |  | 43.7263 | 43.7263 | 0.83933 | 8.7453 |  | 43.7263 | 43.7263 | 0.91236 | 8.7453 |  | 43.7263 | 43.7263 | 0.91236 | 8.7453 |  | 43.7263 | 1.3264 | 0.83933 | 0.26528 |  | 1.3264 | 3.1884 | 0.94098 | 0.63769 |  | 3.1884 | 0 | 0.87316 | 0 |  | 0 | 1.2371 | 0.90671 | 0.24742 |  | 1.2371 | 1.2371 | 0.90671 | 0.24742 |  | 1.2371 | 1.2371 | 0.90671 | 0.24742 |  | 1.2371 | 1.2371 | 0.90671 | 0.24742 |  | 1.2371 | 21.3115 | 1 | 4.2623 |  | 21.3115 | 0 | 1 | 0 |  | 0 | 0 | 1 | 0 |  | 0 | 40.1772 |  | 40.1772 |  |  | 40.1772
|  | 2008-12-15 | 16:30 | 1 |  | 15.6875 | 12 | 2008 | 12 | 2008 | 2454816.1875 | 3271.1458 | 3581.5712 | 3504.6553 | 3504.0436 | 23.4378 | 17.5675 | -23.3038 | 0.089559 | 221.6438 | 5.6438 | 84.8889 | 52.6439 | 137.5328 | -128.3695 | 4.5966 | 133.7481 | -41.3897 | 2128.8773 | 46.2519 | 0.25 | 190.2411 | 40.7359 | 0.93666 | 8.1472 |  | 46.3027 | 40.7359 | 40.7359 | 0.93666 | 8.1472 |  | 40.7359 | 40.7359 | 0.88387 | 8.1472 |  | 40.7359 | 40.7359 | 0.93666 | 8.1472 |  | 40.7359 | 40.7359 | 0.93666 | 8.1472 |  | 40.7359 | 0 | 0.88387 | 0 |  | 0 | 0 | 0.95734 | 0 |  | 0 | 0 | 0.90832 | 0 |  | 0 | 0 | 0.93257 | 0 |  | 0 | 0 | 0.93257 | 0 |  | 0 | 0 | 0.93257 | 0 |  | 0 | 0 | 0.93257 | 0 |  | 0 | 18.965 | 1 | 3.793 |  | 18.965 | 0 | 1 | 0 |  | 0 | 0 | 1 | 0 |  | 0 | 33.6595 |  | 33.6595 |  |  | 33.6595
|  | 2008-12-15 | 16:45 | 1 |  | 15.6979 | 12 | 2008 | 12 | 2008 | 2454816.1979 | 3271.1562 | 3581.5815 | 3504.6655 | 3504.0541 | 23.4378 | 17.5683 | -23.3043 | 0.089559 | 221.6445 | 5.6445 | 84.8992 | 56.4042 | 141.3034 | -124.6104 | 2.7575 | 130.8203 | -43.3594 | 2304.1235 | 49.1797 | 0.25 | 175.7718 | 37.624 | 0.96205 | 7.5248 |  | 43.7211 | 37.624 | 37.624 | 0.96205 | 7.5248 |  | 37.624 | 37.624 | 0.93043 | 7.5248 |  | 37.624 | 37.624 | 0.96205 | 7.5248 |  | 37.624 | 37.624 | 0.96205 | 7.5248 |  | 37.624 | 0 | 0.93043 | 0 |  | 0 | 0 | 0.97444 | 0 |  | 0 | 0 | 0.94508 | 0 |  | 0 | 0 | 0.9596 | 0 |  | 0 | 0 | 0.9596 | 0 |  | 0 | 0 | 0.9596 | 0 |  | 0 | 0 | 0.9596 | 0 |  | 0 | 16.6578 | 1 | 3.3316 |  | 16.6578 | 0 | 1 | 0 |  | 0 | 0 | 1 | 0 |  | 0 | 27.7608 |  | 27.7608 |  |  | 27.7608
|  | 2008-12-15 | 17:00 | 1 |  | 15.7083 | 12 | 2008 | 12 | 2008 | 2454816.2083 | 3271.1667 | 3581.5918 | 3504.6758 | 3504.0647 | 23.4378 | 17.569 | -23.3047 | 0.08956 | 221.6452 | 5.6452 | 84.9095 | 60.1644 | 145.074 | -120.8514 | 0.83618 | 127.9505 | -45.1802 | 2504.9493 | 52.0495 | 0.25 | 161.6799 | 34.4738 | 0.9885 | 6.8948 |  | 40.9722 | 34.4738 | 34.4738 | 0.9885 | 6.8948 |  | 34.4738 | 34.4738 | 0.97892 | 6.8948 |  | 34.4738 | 34.4738 | 0.9885 | 6.8948 |  | 34.4738 | 34.4738 | 0.9885 | 6.8948 |  | 34.4738 | 0 | 0.97892 | 0 |  | 0 | 0 | 0.99226 | 0 |  | 0 | 0 | 0.98336 | 0 |  | 0 | 0 | 0.98776 | 0 |  | 0 | 0 | 0.98776 | 0 |  | 0 | 0 | 0.98776 | 0 |  | 0 | 0 | 0.98776 | 0 |  | 0 | 14.444 | 1 | 2.8888 |  | 14.444 | 0 | 1 | 0 |  | 0 | 0 | 1 | 0 |  | 0 | 22.5281 |  | 22.5281 |  |  | 22.5281
|  | 2008-12-15 | 17:15 | 1 |  | 15.7188 | 12 | 2008 | 12 | 2008 | 2454816.2188 | 3271.1771 | 3581.602 | 3504.6861 | 3504.0753 | 23.4378 | 17.5698 | -23.3052 | 0.08956 | 221.6458 | 5.6458 | 84.9198 | 63.9247 | 148.8445 | -117.0923 | -1.1609 | 125.1344 | -46.8568 | 2733.107 | 54.8656 | 0 | 0 | 0 | 1 | 0 |  | 0 | 0 | 0 | 1 | 0 |  | 0 | 0 | 1 | 0 |  | 0 | 0 | 1 | 0 |  | 0 | 0 | 1 | 0 |  | 0 | 0 | 1 | 0 |  | 0 | 0 | 1 | 0 |  | 0 | 0 | 1 | 0 |  | 0 | 0 | 1 | 0 |  | 0 | 0 | 1 | 0 |  | 0 | 0 | 1 | 0 |  | 0 | 0 | 1 | 0 |  | 0 | 0 | 1 | 0 |  | 0 | 0 | 1 | 0 |  | 0 | 0 | 1 | 0 |  | 0 | 0 |  | 0 |  |  | 0
|  | 2008-12-15 | 17:30 | 1 |  | 15.7292 | 12 | 2008 | 12 | 2008 | 2454816.2292 | 3271.1875 | 3581.6123 | 3504.6963 | 3504.0859 | 23.4378 | 17.5706 | -23.3057 | 0.08956 | 221.6465 | 5.6465 | 84.9301 | 67.685 | 152.6151 | -113.3333 | -3.2277 | 122.367 | -48.3941 | 2989.7081 | 57.633 | 0 | 0 | 0 | 1 | 0 |  | 0 | 0 | 0 | 1 | 0 |  | 0 | 0 | 1 | 0 |  | 0 | 0 | 1 | 0 |  | 0 | 0 | 1 | 0 |  | 0 | 0 | 1 | 0 |  | 0 | 0 | 1 | 0 |  | 0 | 0 | 1 | 0 |  | 0 | 0 | 1 | 0 |  | 0 | 0 | 1 | 0 |  | 0 | 0 | 1 | 0 |  | 0 | 0 | 1 | 0 |  | 0 | 0 | 1 | 0 |  | 0 | 0 | 1 | 0 |  | 0 | 0 | 1 | 0 |  | 0 | 0 |  | 0 |  |  | 0
|  | 2008-12-15 | 17:45 | 1 |  | 15.7396 | 12 | 2008 | 12 | 2008 | 2454816.2396 | 3271.1979 | 3581.6226 | 3504.7066 | 3504.0965 | 23.4378 | 17.5713 | -23.3062 | 0.089561 | 221.6472 | 5.6472 | 84.9404 | 71.4453 | 156.3857 | -109.5742 | -5.3583 | 119.6428 | -49.7972 | 3275.0328 | 60.3572 | 0 | 0 | 0 | 1 | 0 |  | 0 | 0 | 0 | 1 | 0 |  | 0 | 0 | 1 | 0 |  | 0 | 0 | 1 | 0 |  | 0 | 0 | 1 | 0 |  | 0 | 0 | 1 | 0 |  | 0 | 0 | 1 | 0 |  | 0 | 0 | 1 | 0 |  | 0 | 0 | 1 | 0 |  | 0 | 0 | 1 | 0 |  | 0 | 0 | 1 | 0 |  | 0 | 0 | 1 | 0 |  | 0 | 0 | 1 | 0 |  | 0 | 0 | 1 | 0 |  | 0 | 0 | 1 | 0 |  | 0 | 0 |  | 0 |  |  | 0
|  | 2008-12-15 | 18:00 | 1 |  | 15.75 | 12 | 2008 | 12 | 2008 | 2454816.25 | 3271.2083 | 3581.6328 | 3504.7169 | 3504.1071 | 23.4378 | 17.5721 | -23.3066 | 0.089561 | 221.6479 | 5.6479 | 84.9507 | 75.2056 | 160.1563 | -105.8152 | -7.5469 | 116.9558 | -51.071 | 3588.429 | 63.0442 | 0 | 0 | 0 | 1 | 0 |  | 0 | 0 | 0 | 1 | 0 |  | 0 | 0 | 1 | 0 |  | 0 | 0 | 1 | 0 |  | 0 | 0 | 1 | 0 |  | 0 | 0 | 1 | 0 |  | 0 | 0 | 1 | 0 |  | 0 | 0 | 1 | 0 |  | 0 | 0 | 1 | 0 |  | 0 | 0 | 1 | 0 |  | 0 | 0 | 1 | 0 |  | 0 | 0 | 1 | 0 |  | 0 | 0 | 1 | 0 |  | 0 | 0 | 1 | 0 |  | 0 | 0 | 1 | 0 |  | 0 | 0 |  | 0 |  |  | 0
|  | 2008-12-15 | 18:15 | 1 |  | 15.7604 | 12 | 2008 | 12 | 2008 | 2454816.2604 | 3271.2188 | 3581.6431 | 3504.7271 | 3504.1177 | 23.4378 | 17.5729 | -23.3071 | 0.089561 | 221.6486 | 5.6486 | 84.961 | 78.9658 | 163.9268 | -102.0561 | -9.788 | 114.2994 | -52.2198 | 3928.3245 | 65.7006 | 0 | 0 | 0 | 1 | 0 |  | 0 | 0 | 0 | 1 | 0 |  | 0 | 0 | 1 | 0 |  | 0 | 0 | 1 | 0 |  | 0 | 0 | 1 | 0 |  | 0 | 0 | 1 | 0 |  | 0 | 0 | 1 | 0 |  | 0 | 0 | 1 | 0 |  | 0 | 0 | 1 | 0 |  | 0 | 0 | 1 | 0 |  | 0 | 0 | 1 | 0 |  | 0 | 0 | 1 | 0 |  | 0 | 0 | 1 | 0 |  | 0 | 0 | 1 | 0 |  | 0 | 0 | 1 | 0 |  | 0 | 0 |  | 0 |  |  | 0
|  | 2008-12-15 | 18:30 | 1 |  | 15.7708 | 12 | 2008 | 12 | 2008 | 2454816.2708 | 3271.2292 | 3581.6534 | 3504.7374 | 3504.1283 | 23.4378 | 17.5736 | -23.3076 | 0.089561 | 221.6493 | 5.6493 | 84.9713 | 82.7261 | 167.6974 | -98.2971 | -12.0763 | 111.6666 | -53.2477 | 4292.3444 | 68.3334 | 0 | 0 | 0 | 1 | 0 |  | 0 | 0 | 0 | 1 | 0 |  | 0 | 0 | 1 | 0 |  | 0 | 0 | 1 | 0 |  | 0 | 0 | 1 | 0 |  | 0 | 0 | 1 | 0 |  | 0 | 0 | 1 | 0 |  | 0 | 0 | 1 | 0 |  | 0 | 0 | 1 | 0 |  | 0 | 0 | 1 | 0 |  | 0 | 0 | 1 | 0 |  | 0 | 0 | 1 | 0 |  | 0 | 0 | 1 | 0 |  | 0 | 0 | 1 | 0 |  | 0 | 0 | 1 | 0 |  | 0 | 0 |  | 0 |  |  | 0
|  | 2008-12-15 | 18:45 | 1 |  | 15.7812 | 12 | 2008 | 12 | 2008 | 2454816.2812 | 3271.2396 | 3581.6636 | 3504.7477 | 3504.1389 | 23.4378 | 17.5744 | -23.308 | 0.089562 | 221.65 | 5.65 | 84.9816 | 86.4864 | 171.468 | -94.538 | -14.4066 | 109.0498 | -54.158 | 4677.497 | 70.9502 | 0 | 0 | 0 | 1 | 0 |  | 0 | 0 | 0 | 1 | 0 |  | 0 | 0 | 1 | 0 |  | 0 | 0 | 1 | 0 |  | 0 | 0 | 1 | 0 |  | 0 | 0 | 1 | 0 |  | 0 | 0 | 1 | 0 |  | 0 | 0 | 1 | 0 |  | 0 | 0 | 1 | 0 |  | 0 | 0 | 1 | 0 |  | 0 | 0 | 1 | 0 |  | 0 | 0 | 1 | 0 |  | 0 | 0 | 1 | 0 |  | 0 | 0 | 1 | 0 |  | 0 | 0 | 1 | 0 |  | 0 | 0 |  | 0 |  |  | 0
|  | 2008-12-15 | 19:00 | 1 |  | 15.7917 | 12 | 2008 | 12 | 2008 | 2454816.2917 | 3271.25 | 3581.6739 | 3504.7579 | 3504.1495 | 23.4378 | 17.5752 | -23.3085 | 0.089562 | 221.6506 | 5.6506 | 84.9919 | 90.2467 | 175.2386 | -90.779 | -16.7739 | 106.441 | -54.9531 | 5080.3817 | 73.559 | 0 | 0 | 0 | 1 | 0 |  | 0 | 0 | 0 | 1 | 0 |  | 0 | 0 | 1 | 0 |  | 0 | 0 | 1 | 0 |  | 0 | 0 | 1 | 0 |  | 0 | 0 | 1 | 0 |  | 0 | 0 | 1 | 0 |  | 0 | 0 | 1 | 0 |  | 0 | 0 | 1 | 0 |  | 0 | 0 | 1 | 0 |  | 0 | 0 | 1 | 0 |  | 0 | 0 | 1 | 0 |  | 0 | 0 | 1 | 0 |  | 0 | 0 | 1 | 0 |  | 0 | 0 | 1 | 0 |  | 0 | 0 |  | 0 |  |  | 0
|  | 2008-12-15 | 19:15 | 1 |  | 15.8021 | 12 | 2008 | 12 | 2008 | 2454816.3021 | 3271.2604 | 3581.6842 | 3504.7682 | 3504.1601 | 23.4378 | 17.5759 | -23.309 | 0.089562 | 221.6513 | 5.6513 | 85.0022 | 94.007 | 179.0091 | -87.0199 | -19.1732 | 103.8313 | -55.6344 | 5497.3807 | 76.1687 | 0 | 0 | 0 | 1 | 0 |  | 0 | 0 | 0 | 1 | 0 |  | 0 | 0 | 1 | 0 |  | 0 | 0 | 1 | 0 |  | 0 | 0 | 1 | 0 |  | 0 | 0 | 1 | 0 |  | 0 | 0 | 1 | 0 |  | 0 | 0 | 1 | 0 |  | 0 | 0 | 1 | 0 |  | 0 | 0 | 1 | 0 |  | 0 | 0 | 1 | 0 |  | 0 | 0 | 1 | 0 |  | 0 | 0 | 1 | 0 |  | 0 | 0 | 1 | 0 |  | 0 | 0 | 1 | 0 |  | 0 | 0 |  | 0 |  |  | 0
|  | 2008-12-15 | 19:30 | 1 |  | 15.8125 | 12 | 2008 | 12 | 2008 | 2454816.3125 | 3271.2708 | 3581.6944 | 3504.7785 | 3504.1707 | 23.4378 | 17.5767 | -23.3094 | 0.089563 | 221.652 | 5.652 | 85.0125 | 97.7672 | 182.7797 | -83.2609 | -21.5996 | 101.2113 | -56.2024 | 5924.8121 | 78.7887 | 0 | 0 | 0 | 1 | 0 |  | 0 | 0 | 0 | 1 | 0 |  | 0 | 0 | 1 | 0 |  | 0 | 0 | 1 | 0 |  | 0 | 0 | 1 | 0 |  | 0 | 0 | 1 | 0 |  | 0 | 0 | 1 | 0 |  | 0 | 0 | 1 | 0 |  | 0 | 0 | 1 | 0 |  | 0 | 0 | 1 | 0 |  | 0 | 0 | 1 | 0 |  | 0 | 0 | 1 | 0 |  | 0 | 0 | 1 | 0 |  | 0 | 0 | 1 | 0 |  | 0 | 0 | 1 | 0 |  | 0 | 0 |  | 0 |  |  | 0
|  | 2008-12-15 | 19:45 | 1 |  | 15.8229 | 12 | 2008 | 12 | 2008 | 2454816.3229 | 3271.2812 | 3581.7047 | 3504.7887 | 3504.1813 | 23.4378 | 17.5775 | -23.3099 | 0.089563 | 221.6527 | 5.6527 | 85.0228 | 101.5275 | 186.5503 | -79.5019 | -24.0482 | 98.5708 | -56.6559 | 6359.0393 | 81.4292 | 0 | 0 | 0 | 1 | 0 |  | 0 | 0 | 0 | 1 | 0 |  | 0 | 0 | 1 | 0 |  | 0 | 0 | 1 | 0 |  | 0 | 0 | 1 | 0 |  | 0 | 0 | 1 | 0 |  | 0 | 0 | 1 | 0 |  | 0 | 0 | 1 | 0 |  | 0 | 0 | 1 | 0 |  | 0 | 0 | 1 | 0 |  | 0 | 0 | 1 | 0 |  | 0 | 0 | 1 | 0 |  | 0 | 0 | 1 | 0 |  | 0 | 0 | 1 | 0 |  | 0 | 0 | 1 | 0 |  | 0 | 0 |  | 0 |  |  | 0
|  | 2008-12-15 | 20:00 | 1 |  | 15.8333 | 12 | 2008 | 12 | 2008 | 2454816.3333 | 3271.2917 | 3581.715 | 3504.799 | 3504.1919 | 23.4378 | 17.5782 | -23.3104 | 0.089563 | 221.6534 | 5.6534 | 85.0331 | 105.2878 | 190.3208 | -75.7428 | -26.5139 | 95.8984 | -56.9924 | 6796.5409 | 84.1016 | 0 | 0 | 0 | 1 | 0 |  | 0 | 0 | 0 | 1 | 0 |  | 0 | 0 | 1 | 0 |  | 0 | 0 | 1 | 0 |  | 0 | 0 | 1 | 0 |  | 0 | 0 | 1 | 0 |  | 0 | 0 | 1 | 0 |  | 0 | 0 | 1 | 0 |  | 0 | 0 | 1 | 0 |  | 0 | 0 | 1 | 0 |  | 0 | 0 | 1 | 0 |  | 0 | 0 | 1 | 0 |  | 0 | 0 | 1 | 0 |  | 0 | 0 | 1 | 0 |  | 0 | 0 | 1 | 0 |  | 0 | 0 |  | 0 |  |  | 0
|  | 2008-12-15 | 20:15 | 1 |  | 15.8438 | 12 | 2008 | 12 | 2008 | 2454816.3438 | 3271.3021 | 3581.7252 | 3504.8093 | 3504.2025 | 23.4378 | 17.579 | -23.3108 | 0.089563 | 221.6541 | 5.6541 | 85.0434 | 109.0481 | 194.0914 | -71.9838 | -28.9916 | 93.1817 | -57.2075 | 7233.9506 | 86.8183 | 0 | 0 | 0 | 1 | 0 |  | 0 | 0 | 0 | 1 | 0 |  | 0 | 0 | 1 | 0 |  | 0 | 0 | 1 | 0 |  | 0 | 0 | 1 | 0 |  | 0 | 0 | 1 | 0 |  | 0 | 0 | 1 | 0 |  | 0 | 0 | 1 | 0 |  | 0 | 0 | 1 | 0 |  | 0 | 0 | 1 | 0 |  | 0 | 0 | 1 | 0 |  | 0 | 0 | 1 | 0 |  | 0 | 0 | 1 | 0 |  | 0 | 0 | 1 | 0 |  | 0 | 0 | 1 | 0 |  | 0 | 0 |  | 0 |  |  | 0
|  | 2008-12-15 | 20:30 | 1 |  | 15.8542 | 12 | 2008 | 12 | 2008 | 2454816.3542 | 3271.3125 | 3581.7355 | 3504.8195 | 3504.2131 | 23.4378 | 17.5798 | -23.3113 | 0.089564 | 221.6547 | 5.6547 | 85.0537 | 112.8083 | 197.862 | -68.2247 | -31.4758 | 90.4069 | -57.2943 | 7668.0767 | 89.5931 | 0 | 0 | 0 | 1 | 0 |  | 0 | 0 | 0 | 1 | 0 |  | 0 | 0 | 1 | 0 |  | 0 | 0 | 1 | 0 |  | 0 | 0 | 1 | 0 |  | 0 | 0 | 1 | 0 |  | 0 | 0 | 1 | 0 |  | 0 | 0 | 1 | 0 |  | 0 | 0 | 1 | 0 |  | 0 | 0 | 1 | 0 |  | 0 | 0 | 1 | 0 |  | 0 | 0 | 1 | 0 |  | 0 | 0 | 1 | 0 |  | 0 | 0 | 1 | 0 |  | 0 | 0 | 1 | 0 |  | 0 | 0 |  | 0 |  |  | 0
|  | 2008-12-15 | 20:45 | 1 |  | 15.8646 | 12 | 2008 | 12 | 2008 | 2454816.3646 | 3271.3229 | 3581.7458 | 3504.8298 | 3504.2237 | 23.4378 | 17.5805 | -23.3118 | 0.089564 | 221.6554 | 5.6554 | 85.0639 | 116.5686 | 201.6326 | -64.4657 | -33.9609 | 87.5583 | -57.2438 | 8095.9081 | 92.4417 | 0 | 0 | 0 | 1 | 0 |  | 0 | 0 | 0 | 1 | 0 |  | 0 | 0 | 1 | 0 |  | 0 | 0 | 1 | 0 |  | 0 | 0 | 1 | 0 |  | 0 | 0 | 1 | 0 |  | 0 | 0 | 1 | 0 |  | 0 | 0 | 1 | 0 |  | 0 | 0 | 1 | 0 |  | 0 | 0 | 1 | 0 |  | 0 | 0 | 1 | 0 |  | 0 | 0 | 1 | 0 |  | 0 | 0 | 1 | 0 |  | 0 | 0 | 1 | 0 |  | 0 | 0 | 1 | 0 |  | 0 | 0 |  | 0 |  |  | 0
|  | 2008-12-15 | 21:00 | 1 |  | 15.875 | 12 | 2008 | 12 | 2008 | 2454816.375 | 3271.3333 | 3581.756 | 3504.8401 | 3504.2343 | 23.4378 | 17.5813 | -23.3122 | 0.089564 | 221.6561 | 5.6561 | 85.0742 | 120.3289 | 205.4031 | -60.7066 | -36.4406 | 84.6185 | -57.0432 | 8514.614 | 95.3815 | 0 | 0 | 0 | 1 | 0 |  | 0 | 0 | 0 | 1 | 0 |  | 0 | 0 | 1 | 0 |  | 0 | 0 | 1 | 0 |  | 0 | 0 | 1 | 0 |  | 0 | 0 | 1 | 0 |  | 0 | 0 | 1 | 0 |  | 0 | 0 | 1 | 0 |  | 0 | 0 | 1 | 0 |  | 0 | 0 | 1 | 0 |  | 0 | 0 | 1 | 0 |  | 0 | 0 | 1 | 0 |  | 0 | 0 | 1 | 0 |  | 0 | 0 | 1 | 0 |  | 0 | 0 | 1 | 0 |  | 0 | 0 |  | 0 |  |  | 0
|  | 2008-12-15 | 21:15 | 1 |  | 15.8854 | 12 | 2008 | 12 | 2008 | 2454816.3854 | 3271.3438 | 3581.7663 | 3504.8503 | 3504.2449 | 23.4378 | 17.5821 | -23.3127 | 0.089565 | 221.6568 | 5.6568 | 85.0845 | 124.0892 | 209.1737 | -56.9476 | -38.9081 | 81.5676 | -56.6764 | 8921.5392 | 98.4324 | 0 | 0 | 0 | 1 | 0 |  | 0 | 0 | 0 | 1 | 0 |  | 0 | 0 | 1 | 0 |  | 0 | 0 | 1 | 0 |  | 0 | 0 | 1 | 0 |  | 0 | 0 | 1 | 0 |  | 0 | 0 | 1 | 0 |  | 0 | 0 | 1 | 0 |  | 0 | 0 | 1 | 0 |  | 0 | 0 | 1 | 0 |  | 0 | 0 | 1 | 0 |  | 0 | 0 | 1 | 0 |  | 0 | 0 | 1 | 0 |  | 0 | 0 | 1 | 0 |  | 0 | 0 | 1 | 0 |  | 0 | 0 |  | 0 |  |  | 0
|  | 2008-12-15 | 21:30 | 1 |  | 15.8958 | 12 | 2008 | 12 | 2008 | 2454816.3958 | 3271.3542 | 3581.7766 | 3504.8606 | 3504.2555 | 23.4378 | 17.5829 | -23.3131 | 0.089565 | 221.6575 | 5.6575 | 85.0948 | 127.8495 | 212.9443 | -53.1885 | -41.3556 | 78.3827 | -56.122 | 9314.1995 | 101.6173 | 0 | 0 | 0 | 1 | 0 |  | 0 | 0 | 0 | 1 | 0 |  | 0 | 0 | 1 | 0 |  | 0 | 0 | 1 | 0 |  | 0 | 0 | 1 | 0 |  | 0 | 0 | 1 | 0 |  | 0 | 0 | 1 | 0 |  | 0 | 0 | 1 | 0 |  | 0 | 0 | 1 | 0 |  | 0 | 0 | 1 | 0 |  | 0 | 0 | 1 | 0 |  | 0 | 0 | 1 | 0 |  | 0 | 0 | 1 | 0 |  | 0 | 0 | 1 | 0 |  | 0 | 0 | 1 | 0 |  | 0 | 0 |  | 0 |  |  | 0
|  | 2008-12-15 | 21:45 | 1 |  | 15.9062 | 12 | 2008 | 12 | 2008 | 2454816.4062 | 3271.3646 | 3581.7868 | 3504.8709 | 3504.2661 | 23.4378 | 17.5836 | -23.3136 | 0.089565 | 221.6582 | 5.6582 | 85.1051 | 131.6097 | 216.7149 | -49.4295 | -43.7746 | 75.0378 | -55.3532 | 9690.2762 | 104.9622 | 0 | 0 | 0 | 1 | 0 |  | 0 | 0 | 0 | 1 | 0 |  | 0 | 0 | 1 | 0 |  | 0 | 0 | 1 | 0 |  | 0 | 0 | 1 | 0 |  | 0 | 0 | 1 | 0 |  | 0 | 0 | 1 | 0 |  | 0 | 0 | 1 | 0 |  | 0 | 0 | 1 | 0 |  | 0 | 0 | 1 | 0 |  | 0 | 0 | 1 | 0 |  | 0 | 0 | 1 | 0 |  | 0 | 0 | 1 | 0 |  | 0 | 0 | 1 | 0 |  | 0 | 0 | 1 | 0 |  | 0 | 0 |  | 0 |  |  | 0
|  | 2008-12-15 | 22:00 | 1 |  | 15.9167 | 12 | 2008 | 12 | 2008 | 2454816.4167 | 3271.375 | 3581.7971 | 3504.8811 | 3504.2767 | 23.4378 | 17.5844 | -23.3141 | 0.089565 | 221.6589 | 5.6589 | 85.1154 | 135.37 | 220.4854 | -45.6704 | -46.155 | 71.503 | -54.3359 | 10047.6123 | 108.497 | 0 | 0 | 0 | 1 | 0 |  | 0 | 0 | 0 | 1 | 0 |  | 0 | 0 | 1 | 0 |  | 0 | 0 | 1 | 0 |  | 0 | 0 | 1 | 0 |  | 0 | 0 | 1 | 0 |  | 0 | 0 | 1 | 0 |  | 0 | 0 | 1 | 0 |  | 0 | 0 | 1 | 0 |  | 0 | 0 | 1 | 0 |  | 0 | 0 | 1 | 0 |  | 0 | 0 | 1 | 0 |  | 0 | 0 | 1 | 0 |  | 0 | 0 | 1 | 0 |  | 0 | 0 | 1 | 0 |  | 0 | 0 |  | 0 |  |  | 0
Note on AH1: Rayonnement (W/m2) direct sur une surface perpendiculaire au soleil à la surface de la terre
Note on AI3: Azimut / sud
Note on AI4: Surface
Note on AI5: H fenêtre
Note on AI6: Rayonnement direct instantanné recu par la fenetre (sans tenir compte de l'avant toit)
Note on AJ3: inclinaison
Note on AJ4: Angle haut de la fenetre / avant toit
Note on AJ5: Angle bas de la fenetre / avant toit
Note on AJ6: Facteur reduction avant-toit
Note on AK4: L avant toit
Note on AK6: Rayonnement reflechi
Note on AL4: H avant toit
Note on AL6: La premiere cellule de chaque mois contient le calcul du rayonnement diffus, en fonction de la surface et de l'orientation du vitrage
Note on AM6: colonne reservée pour une correction future
Note on AN6: Rayonnement direct corrigé
Note on AO3: Azimut / sud
Note on AO4: Surface
Note on AO5: H fenêtre
Note on AO6: Rayonnement direct instantanné recu par la fenetre (sans tenir compte de l'avant toit)
Note on AP3: inclinaison
Note on AP4: Angle haut de la fenetre / avant toit
Note on AP5: Angle bas de la fenetre / avant toit
Note on AP6: Facteur reduction avant-toit
Note on AQ4: L avant toit
Note on AQ6: Rayonnement reflechi
Note on AR4: H avant toit
Note on AR6: La premiere cellule de chaque mois contient le calcul du rayonnement diffus, en fonction de la surface et de l'orientation du vitrage
Note on AT6: Rayonnement direct corrigé
Note on AU3: Azimut / sud
Note on AU4: Surface
Note on AU5: H fenêtre
Note on AU6: Rayonnement direct instantanné recu par la fenetre (sans tenir compte de l'avant toit)
Note on AV3: inclinaison
Note on AV4: Angle haut de la fenetre / avant toit
Note on AV5: Angle bas de la fenetre / avant toit
Note on AV6: Facteur reduction avant-toit
Note on AW4: L avant toit
Note on AW6: Rayonnement reflechi
Note on AX4: H avant toit
Note on AX6: La premiere cellule de chaque mois contient le calcul du rayonnement diffus, en fonction de la surface et de l'orientation du vitrage
Note on AZ6: Rayonnement direct corrigé
Note on BA3: Azimut / sud
Note on BA4: Surface
Note on BA5: H fenêtre
Note on BA6: Rayonnement direct instantanné recu par la fenetre (sans tenir compte de l'avant toit)
Note on BB3: inclinaison
Note on BB4: Angle haut de la fenetre / avant toit
Note on BB5: Angle bas de la fenetre / avant toit
Note on BB6: Facteur reduction avant-toit
Note on BC4: L avant toit
Note on BC6: Rayonnement reflechi
Note on BD4: H avant toit
Note on BD6: La premiere cellule de chaque mois contient le calcul du rayonnement diffus, en fonction de la surface et de l'orientation du vitrage
Note on BF6: Rayonnement direct corrigé
Note on BG3: Azimut / sud
Note on BG4: Surface
Note on BG5: H fenêtre
Note on BG6: Rayonnement direct instantanné recu par la fenetre (sans tenir compte de l'avant toit)
Note on BH3: inclinaison
Note on BH4: Angle haut de la fenetre / avant toit
Note on BH5: Angle bas de la fenetre / avant toit
Note on BH6: Facteur reduction avant-toit
Note on BI4: L avant toit
Note on BI6: Rayonnement reflechi
Note on BJ4: H avant toit
Note on BJ6: La premiere cellule de chaque mois contient le calcul du rayonnement diffus, en fonction de la surface et de l'orientation du vitrage
Note on BL6: Rayonnement direct corrigé
Note on BM3: Azimut / sud
Note on BM4: Surface
Note on BM5: H fenêtre
Note on BM6: Rayonnement direct instantanné recu par la fenetre (sans tenir compte de l'avant toit)
Note on BN3: inclinaison
Note on BN4: Angle haut de la fenetre / avant toit
Note on BN5: Angle bas de la fenetre / avant toit
Note on BN6: Facteur reduction avant-toit
Note on BO4: L avant toit
Note on BO6: Rayonnement reflechi
Note on BP4: H avant toit
Note on BP6: La premiere cellule de chaque mois contient le calcul du rayonnement diffus, en fonction de la surface et de l'orientation du vitrage
Note on BR6: Rayonnement direct corrigé
Note on BS3: Azimut / sud
Note on BS4: Surface
Note on BS5: H fenêtre
Note on BS6: Rayonnement direct instantanné recu par la fenetre (sans tenir compte de l'avant toit)
Note on BT3: inclinaison
Note on BT4: Angle haut de la fenetre / avant toit
Note on BT5: Angle bas de la fenetre / avant toit
Note on BT6: Facteur reduction avant-toit
Note on BU4: L avant toit
Note on BU6: Rayonnement reflechi
Note on BV4: H avant toit
Note on BV6: La premiere cellule de chaque mois contient le calcul du rayonnement diffus, en fonction de la surface et de l'orientation du vitrage
Note on BX6: Rayonnement direct corrigé
Note on BY3: Azimut / sud
Note on BY4: Surface
Note on BY5: H fenêtre
Note on BY6: Rayonnement direct instantanné recu par la fenetre (sans tenir compte de l'avant toit)
Note on BZ3: inclinaison
Note on BZ4: Angle haut de la fenetre / avant toit
Note on BZ5: Angle bas de la fenetre / avant toit
Note on BZ6: Facteur reduction avant-toit
Note on CA4: L avant toit
Note on CA6: Rayonnement reflechi
Note on CB4: H avant toit
Note on CB6: La premiere cellule de chaque mois contient le calcul du rayonnement diffus, en fonction de la surface et de l'orientation du vitrage
Note on CD6: Rayonnement direct corrigé
Note on CE3: Azimut / sud
Note on CE4: Surface
Note on CE5: H fenêtre
Note on CE6: Rayonnement direct instantanné recu par la fenetre (sans tenir compte de l'avant toit)
Note on CF3: inclinaison
Note on CF4: Angle haut de la fenetre / avant toit
Note on CF5: Angle bas de la fenetre / avant toit
Note on CF6: Facteur reduction avant-toit
Note on CG4: L avant toit
Note on CG6: Rayonnement reflechi
Note on CH4: H avant toit
Note on CH6: La premiere cellule de chaque mois contient le calcul du rayonnement diffus, en fonction de la surface et de l'orientation du vitrage
Note on CJ6: Rayonnement direct corrigé
Note on CK3: Azimut / sud
Note on CK4: Surface
Note on CK5: H fenêtre
Note on CK6: Rayonnement direct instantanné recu par la fenetre (sans tenir compte de l'avant toit)
Note on CL3: inclinaison
Note on CL4: Angle haut de la fenetre / avant toit
Note on CL5: Angle bas de la fenetre / avant toit
Note on CL6: Facteur reduction avant-toit
Note on CM4: L avant toit
Note on CM6: Rayonnement reflechi
Note on CN4: H avant toit
Note on CN6: La premiere cellule de chaque mois contient le calcul du rayonnement diffus, en fonction de la surface et de l'orientation du vitrage
Note on CP6: Rayonnement direct corrigé
Note on CQ3: Azimut / sud
Note on CQ4: Surface
Note on CQ5: H fenêtre
Note on CQ6: Rayonnement direct instantanné recu par la fenetre (sans tenir compte de l'avant toit)
Note on CR3: inclinaison
Note on CR4: Angle haut de la fenetre / avant toit
Note on CR5: Angle bas de la fenetre / avant toit
Note on CR6: Facteur reduction avant-toit
Note on CS4: L avant toit
Note on CS6: Rayonnement reflechi
Note on CT4: H avant toit
Note on CT6: La premiere cellule de chaque mois contient le calcul du rayonnement diffus, en fonction de la surface et de l'orientation du vitrage
Note on CV6: Rayonnement direct corrigé
Note on CW3: Azimut / sud
Note on CW4: Surface
Note on CW5: H fenêtre
Note on CW6: Rayonnement direct instantanné recu par la fenetre (sans tenir compte de l'avant toit)
Note on CX3: inclinaison
Note on CX4: Angle haut de la fenetre / avant toit
Note on CX5: Angle bas de la fenetre / avant toit
Note on CX6: Facteur reduction avant-toit
Note on CY4: L avant toit
Note on CY6: Rayonnement reflechi
Note on CZ4: H avant toit
Note on CZ6: La premiere cellule de chaque mois contient le calcul du rayonnement diffus, en fonction de la surface et de l'orientation du vitrage
Note on DB6: Rayonnement direct corrigé
Note on DC3: Azimut / sud
Note on DC4: Surface
Note on DC5: H fenêtre
Note on DC6: Rayonnement direct instantanné recu par la fenetre (sans tenir compte de l'avant toit)
Note on DD3: inclinaison
Note on DD4: Angle haut de la fenetre / avant toit
Note on DD5: Angle bas de la fenetre / avant toit
Note on DD6: Facteur reduction avant-toit
Note on DE4: L avant toit
Note on DE6: Rayonnement reflechi
Note on DF4: H avant toit
Note on DF6: La premiere cellule de chaque mois contient le calcul du rayonnement diffus, en fonction de la surface et de l'orientation du vitrage
Note on DH6: Rayonnement direct corrigé
Note on DI3: Azimut / sud
Note on DI4: Surface
Note on DI5: H fenêtre
Note on DI6: Rayonnement direct instantanné recu par la fenetre (sans tenir compte de l'avant toit)
Note on DJ3: inclinaison
Note on DJ4: Angle haut de la fenetre / avant toit
Note on DJ5: Angle bas de la fenetre / avant toit
Note on DJ6: Facteur reduction avant-toit
Note on DK4: L avant toit
Note on DK6: Rayonnement reflechi
Note on DL4: H avant toit
Note on DL6: La premiere cellule de chaque mois contient le calcul du rayonnement diffus, en fonction de la surface et de l'orientation du vitrage
Note on DN6: Rayonnement direct corrigé
Note on DO3: Azimut / sud
Note on DO4: Surface
Note on DO5: H fenêtre
Note on DO6: Rayonnement direct instantanné recu par la fenetre (sans tenir compte de l'avant toit)
Note on DP3: inclinaison
Note on DP4: Angle haut de la fenetre / avant toit
Note on DP5: Angle bas de la fenetre / avant toit
Note on DP6: Facteur reduction avant-toit
Note on DQ4: L avant toit
Note on DQ6: Rayonnement reflechi
Note on DR4: H avant toit
Note on DR6: La premiere cellule de chaque mois contient le calcul du rayonnement diffus, en fonction de la surface et de l'orientation du vitrage
Note on DT6: Rayonnement direct corrigé
Note on DU3: Azimut / sud
Note on DU4: Surface
Note on DU6: Rayonnement direct instantanné recu par la fenetre (sans tenir compte de l'avant toit)
Note on DV3: inclinaison
Note on DV6: La premiere cellule de chaque mois contient le calcul du rayonnement diffus, en fonction de la surface et de l'orientation du vitrage
Note on DV8: La premiere cellule de chaque mois contient le calcul du rayonnement diffus, en fonction de la surface et de l'orientation du vitrage
Note on DV10: La premiere cellule de chaque mois contient le calcul du rayonnement diffus, en fonction de la surface et de l'orientation du vitrage
Note on DX3: Azimut / sud
Note on DX4: Surface
Note on DX6: Rayonnement direct instantanné recu par la fenetre (sans tenir compte de l'avant toit)
Note on DY3: inclinaison
Note on DY6: La premiere cellule de chaque mois contient le calcul du rayonnement diffus, en fonction de la surface et de l'orientation du vitrage
Note on EA3: Azimut / sud
Note on EA4: Surface
Note on EA6: Rayonnement direct instantanné recu par la fenetre (sans tenir compte de l'avant toit)
Note on EB3: inclinaison
Note on EB6: La premiere cellule de chaque mois contient le calcul du rayonnement diffus, en fonction de la surface et de l'orientation du vitrage

## Inerie (pas utile)
Inertie
| Matériaux | M/V (kg/m3) | C/V (Wh/m3/°C) | S (m2) | Ep. (mm) | V (m3) | Masse (kg) | C (Wh/°C) | P (W) | Puissance/m2 | Puissance/m3 | Puissance/capacité
Sol | Mortier | 1950 | 460 | 70 | 60 | 4.2 | 8190 | 1932 | 3500 | 50 | 833.3333 | 1.8116
Mur 1 sable | Sable | 1600 | 350 | 0 | 120 | 0 | 0 | 0 | 600 | #DIV/0! | #DIV/0! | #DIV/0!
Mur 2 RDC | Sable | 1600 | 350 | 0 | 60 | 0 | 0 | 0
Fermacel RDC | Fermacell | 1200 | 500 | 200 | 12.5 | 2.5 | 3000 | 1250
Plancher bois | Bois léger | 400 | 300 | 70 | 57 | 3.99 | 1596 | 1197
Sol Etage | Fermacell | 1200 | 500 | 70 | 20 | 1.4 | 1680 | 700
Fermacell Etage | Fermacell | 1200 | 500 | 200 | 12.5 | 2.5 | 3000 | 1250
Plafond etage | Fermacell | 1200 | 500 | 90 | 10 | 0.9 | 1080 | 450
Total Chauffant |  |  |  | 70 |  |  | 8190 | 1932
Reste RDC |  |  |  | 270 |  |  | 11190 | 3182
Total Etage |  |  |  | 360 |  |  | 5760 | 2400
Total |  |  |  | 700 |  |  | 18546 | 6779