## Avertissements
Cette version est valable jusqu'au 31 decembre 2011.
Si vous rencontrez des problèmes de fonctionnement, les macros du classeur ne sont peut-être pas activées. Pour les activer soit :
- cliquez sur "Oui" à l'ouverture du classeur à la question "voulez-vous activer les macros".
- dans le menu Outils/Macros/Sécurité... choisissez le niveau de sécurité moyen ou bas et redémarrez le classeur.
Utilisateurs d'Excel 2003 :
Il faut télécharger la mise à jour "Service Pack 2" pour que l'outil fonctionne correctement.
L'utilisation de cet outil de calcul reste une aide à la décision. CARDONNEL Ingénierie ne sera en aucun cas responsable d'une toute autre utilisation.
Accéder à l'outil

## DescriptionParoisEasy (hidden)
Structure du plancher haut
| Test | Plancher haut | R | Test
| 1 | Combles perdus | 0 | TRUE
| 2 | Combles aménagés | 0 | FALSE
Valeur saisie | 3 | Toiture terrasse (béton) | 0.075 | FALSE
1 | Combles perdus
Structure du plancher bas
| Test | Plancher bas |  | Test
| 1 | Terre plein à isolation continue |  | TRUE
| 2 | Terre plein à isolation périphérique |  | FALSE
| 3 | Plancher bas sur vide sanitaire |  | FALSE
Valeur saisie | 4 | Plancher bas sur LNC ou sous-sol |  | FALSE
1 | Terre plein à isolation continue
Structure des murs
| Test | Mur | R | Test |  | valeurs non validées
| 1 | Brique creuse 20 cm | 0.26 | FALSE
| 2 | Brique pleine 22,5 cm | 0.19 | FALSE
| 3 | Parpaings creux 20 cm | 0.23 | TRUE
| 4 | Mur à colombages | 0.8 | FALSE
| 5 | Mur bois 20 cm | 0.8 | FALSE
| 6 | Béton 20 cm | 1 | FALSE
Valeur saisie | 7 | Pierre 40 cm | 0.17 | FALSE
3 | Parpaings creux 20 cm |  |  | FALSE
Isolation du sol |  |  | Ancienne |  | Récente
| Test | Isolant | R | Lbd | R | Lbd | Test isolant choisi
| 0 | - | 0 | 0 | 0 | 0 | FALSE
| 1 | PSE | 3.3333 | 0.045 | 3.75 | 0.04 | FALSE
| 2 | PUR | 4.2857 | 0.035 | 4.2857 | 0.035 | FALSE
| 3 | Isolant fibreux | 1 | 0.15 | 1.25 | 0.12 | FALSE
| 4 | LDV | 3.75 | 0.04 | 3.75 | 0.04 | TRUE
Valeur saisie | 5 | Flocage | 3 | 0.05 | 3.3333 | 0.045 | FALSE
4 | LDV
Epaisseur (cm) | 15 | [6 empty] | Valeurs injectées dans la base de données
Epaisseur (mm) | 150
[9 empty] | Ancienne |  | Récente
[8 empty] | isolant | R | Lbd | R | Lbd
[7 empty] | sol | LDV 150 mm | 3.75 | 0.04 | 3.75 | 0.04
[7 empty] | toit | LDV 300 mm | 7.5 | 0.04 | 7.5 | 0.04
[7 empty] | mur | PSE 150 mm | 3.3333 | 0.045 | 3.75 | 0.04
Isolation de la toiture |  |  | Ancienne |  | Récente
| Test | Isolant | R | Lbd | R | Lbd | Test isolant choisi
| 0 | - | 0 | 0 | 0 | 0 | FALSE
| 1 | LDV | 7.5 | 0.04 | 7.5 | 0.04 | TRUE
| 2 | PUR | 8.5714 | 0.035 | 8.5714 | 0.035 | FALSE
Valeur saisie | 3 | PSE | 6.6667 | 0.045 | 7.5 | 0.04 | FALSE
1 | LDV
Epaisseur (cm) | 30
Epaisseur (mm) | 300
Isolation des murs |  |  | Ancienne |  | Récente
| Test | Isolant | R | Lbd | R | Lbd | Test isolant choisi
| 0 | - | 0 | 0 | 0 | 0 | FALSE
| 1 | PSE | 3.3333 | 0.045 | 3.75 | 0.04 | TRUE
| 2 | LDV | 3.5714 | 0.042 | 4.1667 | 0.036 | FALSE
Valeur saisie | 3 | PUR | 4.2857 | 0.035 | 4.2857 | 0.035 | FALSE
1 | PSE
Epaisseur (cm) | 15
Epaisseur (mm) | 150
Menuiserie
| Test | Menuiserie | U | Test
| 1 | Bois | 3.2 | FALSE
| 2 | PVC | 3.2 | TRUE
Valeur saisie | 3 | Alu | 6 | FALSE
2 | PVC
Vitrage
| Test | Vitrage | U | Test
| 1 | Simple vitrage | 5.8 | FALSE
Valeur saisie | 2 | Double vitrage 4-8-4 | 3.1 | TRUE
2 | Double vitrage 4-8-4
Portes
| Test | Portes | U | Test
| 1 | Pleine non isolée | 3.5 | FALSE
| 2 | Pleine isolée | 2 | TRUE
| 3 | Vitrée non isolée | 4.5 | FALSE
Valeur saisie | 4 | Vitrée isolée | 3 | FALSE
2 | Pleine isolée
Bouton 269

## Projet
Identification de l'étude |  |  |  |  | le | 2026-07-30
Référence : |  | Maison exemple
Habitat
Département | n° | 75
Situation |  | Alt. entre 0 et 200 m |  | Paris
Age de la construction |  | Ancienne |  | -5
Configuration de l'enveloppe
|  | Type/Structure |  | Isolant |  |  | Coefficient U
|  |  |  | Type | l (W/mK) | R (m².K/W) | W/(m².K)
Mur sur l'extérieur |  | Mur bois 20 cm | ? | LDV 40 mm | 0.042 | 0.95238 | 0.52
Mur sur local non chauffé |  | Brique pleine 11,5 cm |  | PSE 150 mm | 0.045 | 3.3333 | 0.27
Plancher haut (Toiture) |  | Combles perdus |  | LDV 160 mm | 0.04 | 4 | 0.24
Plancher bas (Sol) |  | Terre plein à isolation continue |  | LDV 150 mm | 0.04 | 3.75 | 0.21061 | * Cette valeur est donnée à titre indicatif pour une pièce de 20 m² ayant deux murs sur l'extérieur.
Plancher intermédiaire |  | Plancher lourd (béton)
Fenêtres |  | PVC |  | Simple vitrage |  |  | 4.89
Type de protection nocturne |  | Volet battant bois |  |  |  |  | 3.71
Porte d'accès |  | Pleine isolée |  |  |  |  | 2
Configuration de la ventilation
Type de ventilation | ? | Hygro A
Note on D41: Ventilation naturelle : ventilation réalisée à l'aide d'ouvertures hautes et basses permettant le tirage thermique et ainsi le renouvellement d'air sans aide d'extracteur. Ventilation autoréglable : la dépression à l'intérieur du logement est réalisée par un extracteur motorisé, l'air neuf pénètre dans le logement par des entrées d'air à débit fixe (situées dans les pièces principales), l'air vicié est extrait par les pièces humides. Ventilation Hygro A : le principe est le même que celui de la ventilation autoréglable hormis pour les bouches d'extraction qui sont munies d'un dispositif permettant de faire varier leur débit en fonction de l'humidité de la pièce où elles sont situées. Ventilation Hygro B : idem Hygro A avec des bouches d'entrées d'air neuf et d'extraction hygroréglables. Double flux sans échangeur : l'amenée de l'air neuf et l'extraction de l'air vicié sont assurées de manière mécanique, aucune récupération d'énergie n'est réalisée sur l'air extrait. Double flux avec échangeur : idem ci-dessus avec un échangeur permettant de préchauffer l'air insuflé avec l'énergie contenue dans l'air extrait.
Note on H28: LDV : laine de verre PSE : polystyrène expansé PUR : polyuréthane
Identification du projet (1)
*
(Attention, cette partie de la saisie conditionne de manière très importante la suite des résultats, nottament pour d'anciennes constructions faiblement isolées),
Aide à la saisie de l'enveloppe
Calcul des déperditions (2)
Installation de chauffage (3)
Distribution Bitube (4)
Page suivante >>
Travailler avec une autre T ext de base
Voir l'enveloppe
Base de données "Enveloppe"
Optimisation (5)
Plein écran
Imprimer

## Déperditions
| Référence : |  |  | Maison exemple
0 |  |  | -
Calcul des déperditions
Données
| Type de pièce |  | - | Entrée | Séjour | Cuisine | Chambre 1 | SdE | Chambre 2 | Chambre 3 | Chambre 4 | Bureau | - | - | - | - | - | -
| Surface de la pièce |  | m² | 6 | 25 | 9 | 15 | 2.5 | 15 | 10 | 10 | 15
| Hauteur sous plafond |  | m | 2.5 | 2.5 | 2.5 | 2.5 | 2.5 | 2.5 | 2.5 | 2.5 | 2.5
| Température intérieure |  | °C | 19 | 19 | 19 | 19 | 22 | 19 | 19 | 19 | 19
| Configuration de la pièce |  | - | Plain-pied | RDC | Intermédiaire | Intermédiaire | Plain-pied | RDC | dernier niveau | Intermédiaire | Plain-pied
| L. de mur sur l'extérieur |  | m | 1 | 6 | 3 | 4 | 5 | 4 | 4 | 2 | 2
| L. de mur sur local non chauffé |  | m |  | 3 | 2
| S. de porte d'accès |  | m² | 2
| S. de fenêtre sans volet |  | m² | 0 | 0 | 1 | 0 | 0 | 0 | 0 | 0 | 0
| S. de fenêtre avec volets |  | m² | 0 | 4 | 0 | 1.5 | 0 | 1 | 1 | 1 | 1.5
Résultats
| Déperditions tot. par pièce |  | W | 250 | 1540 | 440 | 720 | 360 | 730 | 640 | 510 | 730
| Déperditions tot. sur ext. | kW |  | 4.7285
| Coefficient GV | W/K |  | 195.5056
| Coefficient G | W/m3.K |  | 0.72746
| Surface habitable | m² |  | 107.5
| Volume habitable | m3 |  | 268.75
Calcul des déperditions (2)
Projet (1)
Installation de chauffage (3)
Distribution Bitube (4)
Page suivante >>
Aide
Optimisation (5)
Plein écran
Imprimer

## Installation de chauffage
Référence : |  |  | Maison exemple
Type de pièce |  | - | Entrée | Séjour | Cuisine | Chambre 1 | SdE | Chambre 2 | Chambre 3 | Chambre 4 | Bureau | - | - | - | - | - | -
Déperditions tot. par pièce |  | W | 250 | 1540 | 440 | 720 | 360 | 730 | 640 | 510 | 730
Déperditions tot. du logt |  | W | 5920
Typologie de l'installation existante
Données
Bdrad |  |  | PCBT | Panneau_acier | Panneau_acier | Panneau_acier | Panneau_acier | Plissé | Panneau_acier | Panneau_acier | Panneau_acier | #N/A | #N/A | #N/A | #N/A | #N/A | #N/A
Radiateur |  | - | PCBT | Panneau acier | Panneau acier | Panneau acier | Panneau acier | Plissé | Panneau acier | Panneau acier | Panneau acier
Type ou épaisseur | -/cm |  | épaisseur de 12 cm | type 33 | type 33 | type 33 | type 11 | épaisseur de 9.5 cm | type 33 | type 20 | type 33
Hauteur du radiateur |  | cm | 70 | 70 | 70 | 70 | 70 | 70 | 70 | 70 | 70
Largeur du radiateur |  | cm | 60 | 123 | 60 | 60 | 60 | 60 | 60 | 60 | 60
Nbr. de radiateurs |  | - | 1 | 1 | 1 | 1 | 1 | 1 | 1 | 1 | 1 | 1 | 1 | 1 | 1 | 1 | 1
Résultats
P tot. des émetteurs (P50) |  | W | Suffisante | 3610 | 1760 | 1760 | 650 | 1030 | 1760 | 660 | 1760
D T marche optimal |  | °C | 20 | 26 | 17.3 | 25.2 | 32.3 | 38.4 | 23 | 40.7 | 25.5
θ départ optimale en bitube |  | °C | 67.8 | sans les pertes de distribution
Note on B16: Déperditions par pièce comprenant la surpuissance de relance calculée pour une inertie moyenne, un ralenti de 2°C et une remontée en température en 2 heures.
Note on B36: Estimation de l'écart de température entre le radiateur et l'air de la pièce pour chauffer celle-ci.
Note on B38: Température théorique de départ pour que tous les radiateurs fournissent une puissance suffisante dans chaque pièce. Cette température n'est pas forcément celle observée sur l'installation existante où il peut y avoir des températures ambiantes différentes. Une température de départ supérieure à 90°C indique la présence d'un ou plusieurs radiateurs sousdimensionnés ne pouvant pas apporter le confort voulu dans la pièce correspondante.
Installation de chauffage existante (3)
Projet (1)
Calcul des déperditions (2)
Distribution Bitube (4)
Page suivante >>
Aide
Aide
Optimisation (5)
Plein écran
Imprimer

## Distribution bitube
Référence : |  | Maison exemple
Description de la distribution bitube existante
Données
Type d'isolant / de pose | - | Sous fourreau
Type de pièce | - | Entrée | Séjour | Cuisine | Chambre 1 | SdE | Chambre 2 | Chambre 3 | Chambre 4 | Bureau | - | - | - | - | - | -
Température intérieure | °C | 19 | 19 | 19 | 19 | 22 | 19 | 19 | 19 | 19
Déperditions du local | W | 250 | 1540 | 440 | 720 | 360 | 730 | 640 | 510 | 730
P émetteur à eau chaude (P50) | W | 625 | 3610 | 1760 | 1760 | 650 | 1030 | 1760 | 660 | 1760
Type de tube | - | cuivre (12/14) | cuivre (12/14) | cuivre (10/12) | cuivre (10/12) | cuivre (10/12) | cuivre (10/12) | cuivre (10/12) | cuivre (10/12) | cuivre (10/12)
Longueur du circuit aller | m | 3 | 4 | 1 | 2 | 2 | 3 | 4 | 5 | 6
Type de robinet | - | Manuel | Manuel | Thermostatique | Manuel | Thermostatique | Manuel | Thermostatique | Manuel | Thermostatique
Résultats
Dp équilibrage | kPa | [9 empty] | - | - | - | - | - | - | bar: 3 to 6
Kv équilibrage sous 100 kPa | m3/h | [9 empty] | - | - | - | - | - | - | bar: 3 to 6
P totale de la boucle d'eau | kW | 3: 5.92
qv total | m3/h | 3: 0.30958
T° de départ optimale | °C | 3: 74
T° retour | °C | 3: 57.5577
Chute | K | 3: 16.4423
Dp maxi | kPa | bar: 3
Di mini départ | mm | 3: 15
Note on B17: Type général de mise en œuvre de la distribution de chauffage : - Nu à l'air libre : généralement pour une distribution apparente - Sous fourreau : généralement pour une distribution en dalle - Isolée : généralement pour une distribution via des zones non chauffées (combles, vide-sanitaire, sous-sol...)
Note on B28: Si un PCBT est présent dans l'habitation, ce paramètre n'est pas estimable.
Note on B29: Si un PCBT est présent dans l'habitation, ce paramètre n'est pas estimable.
Note on B31: Cette puissance inclue les surpuissances de chaque pièce, ce n'est donc pas la puissance de la production mais celle d'émission dans les conditions de la relance.
Note on B36: Si un PCBT est présent dans l'habitation, ce paramètre n'est pas estimable.
Distribution bitube (4)
Projet (1)
Calcul des déperditions (2)
Installation de chauffage (3)
Optimisation (5)
Page suivante >>
Schéma d'une installation
Plein écran
Imprimer

## Bitube Optimisation
Référence : |  | Maison exemple
Optimisation
Nouvelle température de départ | °C | 50
Type d'isolant / de pose | - | Sous fourreau
Pièce | - | Entrée | Séjour | Cuisine | Chambre 1 | SdE | Chambre 2 | Chambre 3 | Chambre 4 | Bureau | - | - | - | - | - | -
Type de tube | - | cuivre (12/14) | cuivre (12/14) | cuivre (10/12) | cuivre (10/12) | cuivre (10/12) | cuivre (10/12) | cuivre (10/12) | cuivre (10/12) | cuivre (10/12) | 0 | 0 | 0 | 0 | 0 | 0
BD |  | PCBT | Plissé | Panneau_acier | Panneau_acier | Panneau_acier | Plissé | Panneau_acier | Panneau_acier | Panneau_acier | #N/A | #N/A | #N/A | #N/A | #N/A | #N/A
Radiateur | - | PCBT | Plissé | Panneau acier | Panneau acier | Panneau acier | Plissé | Panneau acier | Panneau acier | Panneau acier | 0 | 0 | 0 | 0 | 0 | 0
Type ou épaisseur | - | épaisseur de 12 cm | épaisseur de 6.5 cm | type 33 | type 33 | type 11 | épaisseur de 9.5 cm | type 33 | type 20 | type 33 | 0 | 0 | 0 | 0 | 0 | 0
Hauteur du radiateur | cm | 70 | 70 | 70 | 70 | 70 | 70 | 70 | 70 | 70 | 0 | 0 | 0 | 0 | 0 | 0
Nombre | - | 1 | 1 | 1 | 1 | 1 | 1 | 1 | 1 | 1 | 1 | 1 | 1 | 1 | 1 | 1
Ti consigne | °C | 19 | 19 | 19 | 19 | 22 | 19 | 19 | 19 | 19
Ti avec le radiateur d'origine | °C | 19 | 18.465 | 19 | 19 | 11.6843 | 8.8996 | 19 | 7.4405 | 17.7269
P tot. émetteur (P50) à installer | W |  | 3618.5503 | 1051.0505 | 1729.2399 | 1051.8856 | 1778.4736 | 1595.4078 | 1273.2611 | 1858.5935
Larg. mini du(des) radiateur(s) | cm | 0 | 278 | 36 | 59 | 98 | 104 | 55 | 115 | 64 | 0 | 0 | 0 | 0 | 0 | 0
Radiateur différent de celui d'origine |  | NON | OUI | NON | NON | OUI | OUI | NON | OUI | OUI
Type de robinet | - | Thermostatique | Manuel | Thermostatique | Thermostatique | Thermostatique | Thermostatique | Thermostatique | Thermostatique | Thermostatique
Dp équilibrage | kPa
Kv équilibrage sous 100 kPa | m3/h
Débit d'eau pour la pièce | m3/h | 0.023114 | 0.14238 | 0.040681 | 0.066569 | 0.036851 | 0.067493 | 0.059172 | 0.047153 | 0.067493 | 0 | 0 | 0 | 0 | 0 | 0
P totale de la boucle d'eau | kW | 5.92
qv total | m3/h | 0.55091
T° de départ | °C | 50
T° retour | °C | 40.7602
Chute | K | 9.2398
Dp maxi | kPa | - | -
Di mini départ | mm | 19
Note on B27: Valeur donnée quand la température extérieure est égale à la température extérieure de base. Cette valeur n'est pas donnée si le nouveau radiateur est de type "Electrique direct".
Note on B32: Si un PCBT est présent dans l'habitation, ce paramètre n'est pas estimable.
Note on B33: Si un PCBT est présent dans l'habitation, ce paramètre n'est pas estimable.
Note on B39: Cette puissance inclue les surpuissances de chaque pièce, ce n'est donc pas la puissance de la production mais celle d'émission dans les conditions de la relance.
Note on B44: Si un PCBT est présent dans l'habitation, ce paramètre n'est pas estimable.
Optimisation bitube (5)
Projet (1)
Calcul des déperditions (2)
Installation de chauffage (3)
Distribution Bitube (4)
Plein écran
Imprimer

## Base de données enveloppe
Base de données de l'enveloppe
Données non modifiables | Mur | [8 empty] | Toiture | [8 empty] | Isolants de planchers bas | [6 empty] | Fenêtres |  |  |  | Fermetures |  | Porte d'accès |  | Ponts thermiques
| Matériaux porteurs |  | Isolants | Ancienne |  | Récente |  | Type choisi | Ancienne | Type |  | Matériau isolant | Ancienne |  | Récente |  | Type choisi | Ancienne | Matériaux | Ancienne |  | Récente |  | Type choisi | Ancienne | Type de menuiserie | U | Type de vitrage | U | Type de protection nocturne | Delta U | Type | U | Ponts thermiques de plancher intermédiaire |  |  | Ponts thermiques de plancher haut |  |  | Ponts thermiques de refend |  |  |  | Pth de PB
| Type | R |  | R | Lbd | R | Lbd | R utilisé | Lbd utilisé | Structure | R |  | R | Lbd | R | Lbd | R utilisé | Lbd utilisé |  | R | Lbd | R | Lbd | R utilisé | Lbd utilisé | Bois | 3.2 | Simple vitrage | 5.8 | - | 0 | - | 0 | Type de murs | 2 |  |  | parpaings | béton |  |  |  |  | Type | Psi
Données modifiables | - | 0 | PSE 150 mm | 3.3333 | 0.045 | 3.75 | 0.04 | 3.3333 | 0.045 | - | 0 | LDV 300 mm | 7.5 | 0.04 | 7.5 | 0.04 | 7.5 | 0.04 | LDV 150 mm | 3.75 | 0.04 | 3.75 | 0.04 | 3.75 | 0.04 | PVC | 3.2 | Double vitrage 4-6-4 | 3.3 | Volet battant bois | 0.19 | Pleine non isolée | 3.5 | intitulé | parpaings | béton | - |  |  | n° de refend choisi | 2 |  |  | - | 0
| Béton 15 cm | 0.075 | - | 0 | 0 | 0 | 0 | 0 | 0 | Combles perdus | 0 | - | 0 | 0 | 0 | 0 | 0 | 0 | - | 0 | 0 | 0 | 0 | 0 | 0 | Alu | 6 | Double vitrage 4-8-4 | 3.1 | Volet roulant PVC | 0.19 | Pleine isolée | 2 | - | 0 | 0 | Combles | 0.04 | 0.05 |  |  |  |  | Terre plein à isolation continue | 0.62
| Béton 16 cm | 0.08 | PSE 40 mm | 0.88889 | 0.045 | 1 | 0.04 | 0.88889 | 0.045 | Combles aménagés | 0 | LDV 100 mm | 2.5 | 0.04 | 2.5 | 0.04 | 2.5 | 0.04 | PSE 20 mm | 0.44444 | 0.045 | 0.5 | 0.04 | 0.44444 | 0.045 | Alu à rupture de pont thermique | 4 | Double vitrage 4-10-4 | 2.9 | Volet roulant Alu | 0.14 | Vitrée non isolée | 4.5 | Plancher lourd (béton) | 0.82 | 0.99 | Toiture | 0.77 | 0.84 |  | 2 | 3 | 4 | Terre plein à isolation périphérique | 0.66
| Béton 18 cm | 0.09 | PSE 50 mm | 1.1111 | 0.045 | 1.25 | 0.04 | 1.1111 | 0.045 | Toiture terrasse (béton) | 0.075 | LDV 160 mm | 4 | 0.04 | 4 | 0.04 | 4 | 0.04 | PSE 30 mm | 0.66667 | 0.045 | 0.75 | 0.04 | 0.66667 | 0.045 |  |  | Double vitrage 4-12-4 | 2.8 | Persienne | 0.08 | Vitrée isolée | 3 | Plancher léger (bois) | 0.16 | 0.18 |  |  |  | mur pp/refend pp (maison indiv.) | 0.41 |  |  | Plancher bas sur vide sanitaire | 0.61
| Béton 20 cm | 0.1 | PSE 60 mm | 1.3333 | 0.045 | 1.5 | 0.04 | 1.3333 | 0.045 |  |  | LDV 180 mm | 4.5 | 0.04 | 4.5 | 0.04 | 4.5 | 0.04 | PSE 40 mm | 0.88889 | 0.045 | 1 | 0.04 | 0.88889 | 0.045 |  |  | Double vitrage 4-14-4 | 2.8 | [10 empty] | mur pp/ref bét (petit col) |  | 0.54 |  | Plancher bas sur LNC ou sous-sol | 0.7
| Parpaings creux 20 cm | 0.23 | PSE 80 mm | 1.7778 | 0.045 | 2 | 0.04 | 1.7778 | 0.045 |  |  | LDV 200 mm | 5 | 0.04 | 5 | 0.04 | 5 | 0.04 | PSE 50 mm | 1.1111 | 0.045 | 1.25 | 0.04 | 1.1111 | 0.045 |  |  | Double vitrage 4-16-4 | 2.7 | [10 empty] | mur béton/ref béton (coll.) |  |  | 0.83
| Brique creuse 15 cm | 0.19 | PSE 100 mm | 2.2222 | 0.045 | 2.5 | 0.04 | 2.2222 | 0.045 |  |  | LDV 220 mm | 5.5 | 0.04 | 5.5 | 0.04 | 5.5 | 0.04 | PSE 60 mm | 1.3333 | 0.045 | 1.5 | 0.04 | 1.3333 | 0.045 |  |  | Double vitrage 4-6-4 VIR | 2.7 | [10 empty] | Pont thermique de refend | 0.41 | 0.54 | 0.83
| Brique creuse 20 cm | 0.26 | LDV 40 mm | 0.95238 | 0.042 | 1.1111 | 0.036 | 0.95238 | 0.042 |  |  | LDV 240 mm | 6 | 0.04 | 6 | 0.04 | 6 | 0.04 | Flocage 60 mm | 1.2 | 0.05 | 1.3333 | 0.045 | 1.2 | 0.05 |  |  | Double vitrage 4-8-4 VIR | 2.4
| Brique creuse 25 cm | 0.32 | LDV 50 mm | 1.1905 | 0.042 | 1.3889 | 0.036 | 1.1905 | 0.042 |  |  | LDV 260 mm | 6.5 | 0.04 | 6.5 | 0.04 | 6.5 | 0.04 | Flocage 80 mm | 1.6 | 0.05 | 1.7778 | 0.045 | 1.6 | 0.05 |  |  | Double vitrage 4-10-4 VIR | 2.2
| Brique creuse 30 cm | 0.39 | LDV 60 mm | 1.4286 | 0.042 | 1.6667 | 0.036 | 1.4286 | 0.042 |  |  | PUR 60 mm | 1.7143 | 0.035 | 1.7143 | 0.035 | 1.7143 | 0.035 | Flocage 100 mm | 2 | 0.05 | 2.2222 | 0.045 | 2 | 0.05 |  |  | Double vitrage 4-12-4 VIR | 2
| Brique creuse 35 cm | 0.455 | LDV 80 mm | 1.9048 | 0.042 | 2.2222 | 0.036 | 1.9048 | 0.042 |  |  | PUR 70 mm | 2 | 0.035 | 2 | 0.035 | 2 | 0.035 | Flocage 125 mm | 2.5 | 0.05 | 2.7778 | 0.045 | 2.5 | 0.05 |  |  | Double vitrage 4-14-4 VIR | 1.9
| Brique creuse 40 cm | 0.52 | LDV 100 mm | 2.381 | 0.042 | 2.7778 | 0.036 | 2.381 | 0.042 |  |  | PUR 80 mm | 2.2857 | 0.035 | 2.2857 | 0.035 | 2.2857 | 0.035 | Flocage 150 mm | 3 | 0.05 | 3.3333 | 0.045 | 3 | 0.05 |  |  | Double vitrage 4-16-4 VIR | 1.8
| Pierre 20 cm | 0.083333 | [5 empty] | 0 | 0 |  |  | PUR 100 mm | 2.8571 | 0.035 | 2.8571 | 0.035 | 2.8571 | 0.035 | [5 empty] | 0 | 0
| Pierre 30 cm | 0.125 | [5 empty] | 0 | 0 | [7 empty] | 0 | 0 | [5 empty] | 0 | 0
| Pierre 40 cm | 0.16667 | [5 empty] | 0 | 0 | [7 empty] | 0 | 0 | [5 empty] | 0 | 0
| Pierre 50 cm | 0.20833 | [5 empty] | 0 | 0 | [7 empty] | 0 | 0 | [5 empty] | 0 | 0
| Pierre 60 cm | 0.25 | [5 empty] | 0 | 0 | [7 empty] | 0 | 0 | [5 empty] | 0 | 0
| Brique pleine 11,5 cm | 0.095833 | [5 empty] | 0 | 0 | [7 empty] | 0 | 0 | [5 empty] | 0 | 0
| Brique pleine 22,5 cm | 0.1875 | [5 empty] | 0 | 0 | [7 empty] | 0 | 0 | [5 empty] | 0 | 0
| Brique pleine 34 cm | 0.28333 | [5 empty] | 0 | 0 | [7 empty] | 0 | 0 | [5 empty] | 0 | 0
| Brique pleine 45,5 cm | 0.37917 | [5 empty] | 0 | 0 | [7 empty] | 0 | 0 | [5 empty] | 0 | 0
| Mur à colombages | 0.8 | [5 empty] | 0 | 0 | [7 empty] | 0 | 0 | [5 empty] | 0 | 0
| Mur bois 20 cm | 0.8 | [5 empty] | 0 | 0 | [7 empty] | 0 | 0 | [5 empty] | 0 | 0
[8 empty] | 0 | 0 | [7 empty] | 0 | 0 | [5 empty] | 0 | 0
[8 empty] | 0 | 0 | [7 empty] | 0 | 0 | [5 empty] | 0 | 0
[8 empty] | 0 | 0 | [7 empty] | 0 | 0 | [5 empty] | 0 | 0
[8 empty] | 0 | 0 | [7 empty] | 0 | 0 | [5 empty] | 0 | 0
[8 empty] | 0 | 0 | [7 empty] | 0 | 0 | [5 empty] | 0 | 0
[8 empty] | 0 | 0 | [7 empty] | 0 | 0 | [5 empty] | 0 | 0
[8 empty] | 0 | 0 | [7 empty] | 0 | 0 | [5 empty] | 0 | 0
[8 empty] | 0 | 0 | [7 empty] | 0 | 0 | [5 empty] | 0 | 0
[8 empty] | 0 | 0 | [7 empty] | 0 | 0 | [5 empty] | 0 | 0
[8 empty] | 0 | 0 | [7 empty] | 0 | 0 | [5 empty] | 0 | 0
[8 empty] | 0 | 0 | [7 empty] | 0 | 0 | [5 empty] | 0 | 0
[8 empty] | 0 | 0 | [7 empty] | 0 | 0 | [5 empty] | 0 | 0
[8 empty] | 0 | 0 | [7 empty] | 0 | 0 | [5 empty] | 0 | 0
[8 empty] | 0 | 0 | [7 empty] | 0 | 0 | [5 empty] | 0 | 0
[8 empty] | 0 | 0 | [7 empty] | 0 | 0 | [5 empty] | 0 | 0
[8 empty] | 0 | 0 | [7 empty] | 0 | 0 | [5 empty] | 0 | 0
[8 empty] | 0 | 0 | [7 empty] | 0 | 0 | [5 empty] | 0 | 0
[8 empty] | 0 | 0 | [7 empty] | 0 | 0 | [5 empty] | 0 | 0
[8 empty] | 0 | 0 | [7 empty] | 0 | 0 | [5 empty] | 0 | 0
[8 empty] | 0 | 0 | [7 empty] | 0 | 0 | [5 empty] | 0 | 0
[8 empty] | 0 | 0 | [7 empty] | 0 | 0 | [5 empty] | 0 | 0
[8 empty] | 0 | 0 | [7 empty] | 0 | 0 | [5 empty] | 0 | 0
[8 empty] | 0 | 0 | [7 empty] | 0 | 0 | [5 empty] | 0 | 0
[8 empty] | 0 | 0 | [7 empty] | 0 | 0 | [5 empty] | 0 | 0
[8 empty] | 0 | 0 | [7 empty] | 0 | 0 | [5 empty] | 0 | 0
[8 empty] | 0 | 0 | [7 empty] | 0 | 0 | [5 empty] | 0 | 0
[8 empty] | 0 | 0 | [7 empty] | 0 | 0 | [5 empty] | 0 | 0
[8 empty] | 0 | 0 | [7 empty] | 0 | 0 | [5 empty] | 0 | 0
[8 empty] | 0 | 0 | [7 empty] | 0 | 0 | [5 empty] | 0 | 0
[8 empty] | 0 | 0 | [7 empty] | 0 | 0 | [5 empty] | 0 | 0
[8 empty] | 0 | 0 | [7 empty] | 0 | 0 | [5 empty] | 0 | 0
[8 empty] | 0 | 0 | [7 empty] | 0 | 0 | [5 empty] | 0 | 0
[8 empty] | 0 | 0 | [7 empty] | 0 | 0 | [5 empty] | 0 | 0
[8 empty] | 0 | 0 | [7 empty] | 0 | 0 | [5 empty] | 0 | 0
[8 empty] | 0 | 0 | [7 empty] | 0 | 0 | [5 empty] | 0 | 0
[8 empty] | 0 | 0 | [7 empty] | 0 | 0 | [5 empty] | 0 | 0
[8 empty] | 0 | 0 | [7 empty] | 0 | 0 | [5 empty] | 0 | 0
[8 empty] | 0 | 0 | [7 empty] | 0 | 0 | [5 empty] | 0 | 0
[8 empty] | 0 | 0 | [7 empty] | 0 | 0 | [5 empty] | 0 | 0
[8 empty] | 0 | 0 | [7 empty] | 0 | 0 | [5 empty] | 0 | 0
[8 empty] | 0 | 0 | [7 empty] | 0 | 0 | [5 empty] | 0 | 0
[8 empty] | 0 | 0 | [7 empty] | 0 | 0 | [5 empty] | 0 | 0
[8 empty] | 0 | 0 | [7 empty] | 0 | 0 | [5 empty] | 0 | 0
[8 empty] | 0 | 0 | [7 empty] | 0 | 0 | [5 empty] | 0 | 0
[8 empty] | 0 | 0 | [7 empty] | 0 | 0 | [5 empty] | 0 | 0
[8 empty] | 0 | 0 | [7 empty] | 0 | 0 | [5 empty] | 0 | 0
Note on AS7: marcduprat: valeurs pour une toiture terrasse béton)
Aide

## Calculs
non
Situation de l'habitat
| Test T utilisateur |  |  | non
| Type de logement |  |  | Maison individuelle
| Département |  |  | 75 | Paris
| Altitude |  |  | Alt. entre 0 et 200 m
| Coefficient de forme |  |  | 4.5
| Température ext de base |  |  | -5
| T° ext moyenne annuelle |  |  | 12
| Age de la construction |  |  | Ancienne
Typologie de l'enveloppe, caractérisation des matériaux
| Désignation |  |  | Matériau porteur | R |  | Matériau isolant | R | Lbd | Coefficient U | U*b
| Mur sur l'extérieur |  |  | Mur bois 20 cm | 0.8 |  | LDV 40 mm | 0.95238 | 0.042 | 0.52 | 0.52 |  | Porte | 0.52 | 0.52
| Mur sur local non chauffé | coef b = | 0.8 | Brique pleine 11,5 cm | 0.095833 |  | PSE 150 mm | 3.3333 | 0.045 | 0.27 | 0.216 |  | FSSF | 0.27 | 0.27
| Porte d'accès | coef b = | 1 | Pleine isolée | [5 empty] | 2 | 2 |  | FAVF | 2 | 2
| Fenêtres |  |  | PVC | 3.2 | Simple vitrage | 5.8 | 4.89 |  | 4.89 | 4.89 |  | Sol | 0.21 | 0.21
| Protection nocturne |  |  | Volet battant bois | 0.19 |  |  |  |  | 3.71 | 3.71 |  | ME | 3.71 | 3.71
| Plancher haut |  |  | Combles perdus | 0 |  | LDV 160 mm | 4 | 0.04 | 0.24 | 0.24 |  | MLNC | 0.24 | 0.24
| Plancher bas |  |  | Terre plein à isolation continue |  |  | LDV 150 mm | 3.75 | 0.04 |  |  |  | Toit (comble) |  |  | Comble |  | TT
| Plancher intermédiaire |  |  | Plancher lourd (béton) | [8 empty] | Toit (TT)
Y
| Pont thermique de refend |  |  | 0.41 |  |  | Fenêtres : Alu : sigma=0,7, sinon 0,65
| Pont thermique de plancher bas |  |  | 0.62
| Pont thermique de plancher intermédiaire |  |  | 0.82
| Pont thermique de plancher haut |  |  | 0.04
U
| Résistance thermique des planchers intermédiaires |  |  | 0.1
| U des murs int adj. |  |  | 2.2
| Résistance th supp par les fermetures |  |  | 0
Données du renouvellement d'air
| Type de ventilation | Hygro A
| Facteurs majorants | Sur q rég |  | Sur infiltrations
| Naturelle | 1.3 |  | 0.3
| Autoréglable | 1.15 |  | 0.15
| Hygro A | 1.075 |  | 0.15
| Hygro B | 1 |  | 0.15
| Double flux sans échangeur | 1 |  | 0.2
| Double flux avec échangeur | 0.6 |  | 0.2
| Piece |  |  | Entrée | Séjour | Cuisine | Chambre 1 | SdE | Chambre 2 | Chambre 3 | Chambre 4 | Bureau | - | - | - | - | - | -
| qv réglementaire | m3/h |  | 0 | 45 | 0 | 22 | 0 | 22 | 22 | 22 | 22
| Surface | m² |  | 6 | 25 | 9 | 15 | 2.5 | 15 | 10 | 10 | 15
| Température intérieure | °C |  | 19 | 19 | 19 | 19 | 22 | 19 | 19 | 19 | 19
| Température extérieure | °C |  | -5 | -5 | -5 | -5 | -5 | -5 | -5 | -5 | -5 | -5 | -5 | -5 | -5 | -5 | -5
| Facteur maj du qv | - |  | 1.075 | 1.075 | 1.075 | 1.075 | 1.075 | 1.075 | 1.075 | 1.075 | 1.075 | 1.075 | 1.075 | 1.075 | 1.075 | 1.075 | 1.075
| Facteur maj infiltrations | - |  | 0.15 | 0.15 | 0.15 | 0.15 | 0.15 | 0.15 | 0.15 | 0.15 | 0.15 | 0.15 | 0.15 | 0.15 | 0.15 | 0.15 | 0.15
| Déperditions par Rv | W |  | 18.36 | 471.24 | 27.54 | 238.884 | 8.6062 | 238.884 | 223.584 | 223.584 | 238.884 | 0 | 0 | 0 | 0 | 0 | 0
Calcul des déperditions
| Surface habitable totale | m² |  | 107.5
| Volume total | m3 |  | 268.75
| Désignation | Unité
| Type de pièce | - |  | Entrée | Séjour | Cuisine | Chambre 1 | SdE | Chambre 2 | Chambre 3 | Chambre 4 | Bureau | - | - | - | - | - | -
| Surface de la pièce | m² |  | 6 | 25 | 9 | 15 | 2.5 | 15 | 10 | 10 | 15
| Hauteur sous plafond | m |  | 2.5 | 2.5 | 2.5 | 2.5 | 2.5 | 2.5 | 2.5 | 2.5 | 2.5
| Température intérieure | °C |  | 19 | 19 | 19 | 19 | 22 | 19 | 19 | 19 | 19
| Température des pièces adjacentes | °C |  | 16 | 16 | 16 | 16 | 16 | 16 | 16 | 16 | 16
| Configuration de la pièce | -
| Surface de fenêtre sans protection nocturne | m² |  | 0 | 0 | 1 | 0 | 0 | 0 | 0 | 0 | 0
| Surface de fenêtre avec protection nocturne | m² |  | 0 | 4 | 0 | 1.5 | 0 | 1 | 1 | 1 | 1.5
Résultats
| Débit d'air entrant | m3 |  | 0 | 45 | 0 | 22 | 0 | 22 | 22 | 22 | 22
| Débit d'air extrait | m3 |  | 0 | 0 | 135 | 0 | 15 | 0 | 0 | 0 | 0
| Déperditions totales | W |  | 250 | 1540 | 440 | 720 | 360 | 730 | 640 | 510 | 730
Données
| Désignation | Unité |  | Pièce 1 | Pièce 2 | Pièce 3 | Pièce 4 | Pièce 5 | Pièce 6 | Pièce 7 | Pièce 8 | Pièce 9 | Pièce 10 | Pièce 11 | Pièce 12 | Pièce 13 | Pièce 14 | Pièce 15
| Type de pièce | - |  | Entrée | Séjour | Cuisine | Chambre 1 | SdE | Chambre 2 | Chambre 3 | Chambre 4 | Bureau | - | - | - | - | - | -
| Surface de la pièce | 107.5 |  | 6 | 25 | 9 | 15 | 2.5 | 15 | 10 | 10 | 15
| Hauteur sous plafond | m |  | 2.5 | 2.5 | 2.5 | 2.5 | 2.5 | 2.5 | 2.5 | 2.5 | 2.5
| Configuration de la pièce | - |  | Plain-pied | RDC | Intermédiaire | Intermédiaire | Plain-pied | RDC | dernier niveau | Intermédiaire | Plain-pied | 0 | 0 | 0 | 0 | 0 | 0
| Température intérieure | °C |  | 19 | 19 | 19 | 19 | 22 | 19 | 19 | 19 | 19
| Température des pièces adjacentes | °C |  | 16 | 16 | 16 | 16 | 16 | 16 | 16 | 16 | 16
| Longueur de mur donnant sur l'extérieur |  |  | 1 | 6 | 3 | 4 | 5 | 4 | 4 | 2 | 2 | 0 | 0 | 0 | 0 | 0 | 0
| Longueur de mur donnant sur LNC |  |  | 0 | 3 | 2 | 0 | 0 | 0 | 0 | 0 | 0 | 0 | 0 | 0 | 0 | 0 | 0
| Equivalence en nombre de mur donnant sur l'extérieur | - |  | 0.36289 | 1.0667 | 0.88889 | 0.91804 | 2.8109 | 0.91804 | 1.1244 | 0.56218 | 0.45902 | 0 | 0 | 0 | 0 | 0 | 0
| Equivalence en nombre de mur donnant sur LNC | - |  | 0 | 0.53333 | 0.59259 | 0 | 0 | 0 | 0 | 0 | 0 | 0 | 0 | 0 | 0 | 0 | 0
| Surface de fenêtre sans protection nocturne | m² |  | 0 | 0 | 1 | 0 | 0 | 0 | 0 | 0 | 0 | 0 | 0 | 0 | 0 | 0 | 0
| Surface de fenêtre avec protection nocturne | m² |  | 0 | 4 | 0 | 1.5 | 0 | 1 | 1 | 1 | 1.5 | 0 | 0 | 0 | 0 | 0 | 0
| Surface de porte d'entrée | m² |  | 2 | 0 | 0 | 0 | 0 | 0 | 0 | 0 | 0 | 0 | 0 | 0 | 0 | 0 | 0
| Pièce principale | - |  | 0 | 1 | 0 | 1 | 0 | 1 | 1 | 1 | 1 | 0 | 0 | 0 | 0 | 0 | 0
| Salle de bains | 1 |  | 0 | 0 | 0 | 0 | 1 | 0 | 0 | 0 | 0 | 0 | 0 | 0 | 0 | 0 | 0
Résultats
| Débit d'air entrant | m3 |  | 0 | 45 | 0 | 22 | 0 | 22 | 22 | 22 | 22
| Débit d'air extrait | m3 |  | 0 | 0 | 135 | 0 | 15 | 0 | 0 | 0 | 0
| Périmètre de la pièce | m |  | 11.0227 | 22.5 | 13.5 | 17.4284 | 7.1151 | 17.4284 | 14.2302 | 14.2302 | 17.4284 | #VALUE! | #VALUE! | #VALUE! | #VALUE! | #VALUE! | #VALUE!
| L de mur ext | m |  | 1 | 6 | 3 | 4 | 5 | 4 | 4 | 2 | 2 | #VALUE! | #VALUE! | #VALUE! | #VALUE! | #VALUE! | #VALUE!
| L de mur LNC | m |  | 0 | 3 | 2 | 0 | 0 | 0 | 0 | 0 | 0 | #VALUE! | #VALUE! | #VALUE! | #VALUE! | #VALUE! | #VALUE!
| L mur pièces adj | m |  | 10.0227 | 13.5 | 8.5 | 13.4284 | 2.1151 | 13.4284 | 10.2302 | 12.2302 | 15.4284 | #VALUE! | #VALUE! | #VALUE! | #VALUE! | #VALUE! | #VALUE!
| S fenêtres SSF | m² |  | 0 | 0 | 1 | 0 | 0 | 0 | 0 | 0 | 0 | 0 | 0 | 0 | 0 | 0 | 0
| U fenêtres SSF | W/m².K |  | 4.89 | 4.89 | 4.89 | 4.89 | 4.89 | 4.89 | 4.89 | 4.89 | 4.89 | 4.89 | 4.89 | 4.89 | 4.89 | 4.89 | 4.89
| S fenêtres AVF | m² |  | 0 | 4 | 0 | 1.5 | 0 | 1 | 1 | 1 | 1.5 | 0 | 0 | 0 | 0 | 0 | 0
| U fenêtres AVF | W/m².K |  | 3.71 | 3.71 | 3.71 | 3.71 | 3.71 | 3.71 | 3.71 | 3.71 | 3.71 | 3.71 | 3.71 | 3.71 | 3.71 | 3.71 | 3.71
| S porte d'entrée | m² |  | 2 | 0 | 0 | 0 | 0 | 0 | 0 | 0 | 0 | 0 | 0 | 0 | 0 | 0 | 0
| U porte d'entrée | W/m².K |  | 2 | 2 | 2 | 2 | 2 | 2 | 2 | 2 | 2 | 2 | 2 | 2 | 2 | 2 | 2
| S mur ext | m² |  | 0.5 | 11 | 6.5 | 8.5 | 12.5 | 9 | 9 | 4 | 3.5 | #VALUE! | #VALUE! | #VALUE! | #VALUE! | #VALUE! | #VALUE!
| U mur ext | W/m².K |  | 0.52 | 0.52 | 0.52 | 0.52 | 0.52 | 0.52 | 0.52 | 0.52 | 0.52 | 0.52 | 0.52 | 0.52 | 0.52 | 0.52 | 0.52
| S mur LNC | m² |  | 0 | 7.5 | 5 | 0 | 0 | 0 | 0 | 0 | 0 | #VALUE! | #VALUE! | #VALUE! | #VALUE! | #VALUE! | #VALUE!
| U mur LNC | W/m².K |  | 0.216 | 0.216 | 0.216 | 0.216 | 0.216 | 0.216 | 0.216 | 0.216 | 0.216 | 0.216 | 0.216 | 0.216 | 0.216 | 0.216 | 0.216
| Deper/°C | W/°C |  | 4.26 | 22.18 | 9.35 | 9.985 | 6.5 | 8.39 | 8.39 | 5.79 | 7.385 | #VALUE! | #VALUE! | #VALUE! | #VALUE! | #VALUE! | #VALUE!
| Longueur de refend sur l'extérieur | m |  | 0 | 0 | 0 | 0 | 2.5 | 0 | 0 | 0 | 0 | #VALUE! | #VALUE! | #VALUE! | #VALUE! | #VALUE! | #VALUE!
| Psi | W/m.K |  | 0.41 | 0.41 | 0.41 | 0.41 | 0.41 | 0.41 | 0.41 | 0.41 | 0.41 | 0.41 | 0.41 | 0.41 | 0.41 | 0.41 | 0.41
| Longueur de refend sur LNC | m |  | 0 | 0 | 0 | 0 | 0 | 0 | 0 | 0 | 0 | #VALUE! | #VALUE! | #VALUE! | #VALUE! | #VALUE! | #VALUE!
| Psi * b | W/m.K |  | 0.328 | 0.328 | 0.328 | 0.328 | 0.328 | 0.328 | 0.328 | 0.328 | 0.328 | 0.328 | 0.328 | 0.328 | 0.328 | 0.328 | 0.328
| Deper/°C | W/°C |  | 0 | 0 | 0 | 0 | 1.025 | 0 | 0 | 0 | 0 | #VALUE! | #VALUE! | #VALUE! | #VALUE! | #VALUE! | #VALUE!
| Longueur de plancher bas sur ext | m |  | 1 | 6 | 3 | 4 | 5 | 4 | 4 | 2 | 2 | #VALUE! | #VALUE! | #VALUE! | #VALUE! | #VALUE! | #VALUE!
| Nombre | - |  | 1 | 1 | 0 | 0 | 1 | 1 | 0 | 0 | 1 | 0 | 0 | 0 | 0 | 0 | 0
| Psi | W/m.K |  | 0.62 | 0.62 | 0.62 | 0.62 | 0.62 | 0.62 | 0.62 | 0.62 | 0.62 | 0.62 | 0.62 | 0.62 | 0.62 | 0.62 | 0.62
| Longueur de plancher bas sur LNC | m |  | 0 | 3 | 2 | 0 | 0 | 0 | 0 | 0 | 0 | #VALUE! | #VALUE! | #VALUE! | #VALUE! | #VALUE! | #VALUE!
| Psi*b | W/m.K |  | 0.496 | 0.496 | 0.496 | 0.496 | 0.496 | 0.496 | 0.496 | 0.496 | 0.496 | 0.496 | 0.496 | 0.496 | 0.496 | 0.496 | 0.496
| Deper/°C Pth PB | W/°C |  | 0.62 | 5.208 | 0 | 0 | 3.1 | 2.48 | 0 | 0 | 1.24 | #VALUE! | #VALUE! | #VALUE! | #VALUE! | #VALUE! | #VALUE!
| Surface de PB deperditif | m² |  | 6 | 25 | 0 | 0 | 2.5 | 15 | 0 | 0 | 15 | 0 | 0 | 0 | 0 | 0 | 0
| U plancher bas utilisé | W/m².K |  | 0.261 | 0.29 | 0 | 0 | 0.4205 | 0.29 | 0 | 0 | 0.2465 | 0 | 0 | 0 | 0 | 0 | 0
| Deper PB | W/°C |  | 1.566 | 7.25 | 0 | 0 | 1.0513 | 4.35 | 0 | 0 | 3.6975 | 0 | 0 | 0 | 0 | 0 | 0
| Longueur de plancher inter sur ext | m |  | 1 | 6 | 3 | 4 | 5 | 4 | 4 | 2 | 2 | #VALUE! | #VALUE! | #VALUE! | #VALUE! | #VALUE! | #VALUE!
| Nombre | - |  | 0 | 0.5 | 1 | 1 | 0 | 0.5 | 0.5 | 1 | 0 | 0 | 0 | 0 | 0 | 0 | 0
| Psi | W/m.K |  | 0.82 | 0.82 | 0.82 | 0.82 | 0.82 | 0.82 | 0.82 | 0.82 | 0.82 | 0.82 | 0.82 | 0.82 | 0.82 | 0.82 | 0.82
| Longueur de plancher inter sur LNC | m |  | 0 | 3 | 2 | 0 | 0 | 0 | 0 | 0 | 0 | #VALUE! | #VALUE! | #VALUE! | #VALUE! | #VALUE! | #VALUE!
| Psi*b | W/m.K |  | 0.656 | 0.656 | 0.656 | 0.656 | 0.656 | 0.656 | 0.656 | 0.656 | 0.656 | 0.656 | 0.656 | 0.656 | 0.656 | 0.656 | 0.656
| Deper/°C Pth PI | W/°C |  | 0 | 3.444 | 3.772 | 3.28 | 0 | 1.64 | 1.64 | 1.64 | 0 | #VALUE! | #VALUE! | #VALUE! | #VALUE! | #VALUE! | #VALUE!
| Longueur de plancher haut sur ext | m |  | 1 | 6 | 3 | 4 | 5 | 4 | 4 | 2 | 2 | #VALUE! | #VALUE! | #VALUE! | #VALUE! | #VALUE! | #VALUE!
| Nombre | - |  | 1 | 0 | 0 | 0 | 1 | 0 | 1 | 0 | 1 | #N/A | #N/A | #N/A | #N/A | #N/A | #N/A
| Psi | W/m.K |  | 0.04 | 0.04 | 0.04 | 0.04 | 0.04 | 0.04 | 0.04 | 0.04 | 0.04 | 0.04 | 0.04 | 0.04 | 0.04 | 0.04 | 0.04
| Longueur de plancher haut sur LNC | m |  | 0 | 3 | 2 | 0 | 0 | 0 | 0 | 0 | 0 | #VALUE! | #VALUE! | #VALUE! | #VALUE! | #VALUE! | #VALUE!
| Psi (on ne prend pas b en compte) | W/m.K |  | 0.04 | 0.04 | 0.04 | 0.04 | 0.04 | 0.04 | 0.04 | 0.04 | 0.04 | 0.04 | 0.04 | 0.04 | 0.04 | 0.04 | 0.04
| Deper/°C Pth PH | W/°C |  | 0.04 | 0 | 0 | 0 | 0.2 | 0 | 0.16 | 0 | 0.08 | #VALUE! | #VALUE! | #VALUE! | #VALUE! | #VALUE! | #VALUE!
| Surface de PH déperditif | m² |  | 6 | 0 | 0 | 0 | 2.5 | 0 | 10 | 0 | 15 | #N/A | #N/A | #N/A | #N/A | #N/A | #N/A
| U plancher haut | W/m².K |  | 0.24 | 0.24 | 0.24 | 0.24 | 0.24 | 0.24 | 0.24 | 0.24 | 0.24 | 0.24 | 0.24 | 0.24 | 0.24 | 0.24 | 0.24
| Deper PH | W/°C |  | 1.44 | 0 | 0 | 0 | 0.6 | 0 | 2.4 | 0 | 3.6 | #N/A | #N/A | #N/A | #N/A | #N/A | #N/A
| Deper tot/ext+LNC | W |  | 163.602 | 790.718 | 314.928 | 318.36 | 318.9875 | 330.69 | 302.16 | 178.32 | 321.2025 | #VALUE! | #VALUE! | #VALUE! | #VALUE! | #VALUE! | #VALUE!
| Perméabilité des fenêtres |  |  | 3 | 3 | 3 | 3 | 3 | 3 | 3 | 3 | 3 | 3 | 3 | 3 | 3 | 3 | 3
| Perméabilité des portes |  |  | 8 | 8 | 8 | 8 | 8 | 8 | 8 | 8 | 8 | 8 | 8 | 8 | 8 | 8 | 8
| Déperdition par les infiltrations | W |  | 384 | 288 | 72 | 108 | 0 | 72 | 72 | 72 | 108 | #VALUE! | #VALUE! | #VALUE! | #VALUE! | #VALUE! | #VALUE!
| T° ext à prendre en compte |  |  | -5 | -5 | 16 | -5 | 16 | -5 | -5 | -5 | -5 | -5 | -5 | -5 | -5 | -5 | -5
| Déperdition par renouvellement d'air | W |  | 0 | 367.2 | 137.7 | 179.52 | 30.6 | 179.52 | 179.52 | 179.52 | 179.52 | #VALUE! | #VALUE! | #VALUE! | #VALUE! | #VALUE! | #VALUE!
| Pertes aérauliques totales | W |  | 384 | 655.2 | 209.7 | 287.52 | 30.6 | 251.52 | 251.52 | 251.52 | 287.52 | #VALUE! | #VALUE! | #VALUE! | #VALUE! | #VALUE! | #VALUE!
| Pertes aéraulique totales | W |  | 18.36 | 471.24 | 27.54 | 238.884 | 8.6062 | 238.884 | 223.584 | 223.584 | 238.884 | 0 | 0 | 0 | 0 | 0 | 0
| Facteur de relance | W/m² |  | 11 | 11 | 11 | 11 | 11 | 11 | 11 | 11 | 11 | 11 | 11 | 11 | 11 | 11 | 11
| Puissance de relance | W |  | 66 | 275 | 99 | 165 | 27.5 | 165 | 110 | 110 | 165 | 0 | 0 | 0 | 0 | 0 | 0
| DBP | W |  | 229.602 | 1065.718 | 413.928 | 483.36 | 346.4875 | 495.69 | 412.16 | 288.32 | 486.2025 | #VALUE! | #VALUE! | #VALUE! | #VALUE! | #VALUE! | #VALUE!
| DBRi | W |  | 18.36 | 471.24 | 27.54 | 238.884 | 8.6062 | 238.884 | 223.584 | 223.584 | 238.884 | 0 | 0 | 0 | 0 | 0 | 0
| Déperditions totales | W |  | 250 | 1540 | 440 | 720 | 360 | 730 | 640 | 510 | 730 | [12 empty] | Liste des erreurs
-
| Tests : | [17 empty] | Global | n° d'erreur |  |  |  | 1
| Présence de plancher haut |  |  | 1 | 0 | 0 | 0 | 1 | 0 | 1 | 0 | 1 | 0 | 0 | 0 | 0 | 0 | 0 | 1 |  |  | 0 | 0 | 2
| Présence de plancher bas |  |  | 1 | 0 | 0 | 0 | 1 | 0 | 0 | 0 | 1 | 0 | 0 | 0 | 0 | 0 | 0 | 1 |  |  | 0 | 0 | 3
| Présence de pur sur l'extérieur |  |  | 1 | 1 | 1 | 1 | 1 | 1 | 1 | 1 | 1 | 0 | 0 | 0 | 0 | 0 | 0 | 1 |  |  | 0 | 0 | 4
| Présence de mur sur LNC |  |  | 0 | 1 | 1 | 0 | 0 | 0 | 0 | 0 | 0 | 0 | 0 | 0 | 0 | 0 | 0 | 1 |  |  | 0 | 0 | 5
| Présence d'un plancher intermédiaire |  |  | 0 | 1 | 1 | 1 | 0 | 1 | 1 | 1 | 0 | 0 | 0 | 0 | 0 | 0 | 0 | 1 |  |  | 0 | 0 | 6
| présence de fenêtre |  |  | 0 | 1 | 1 | 1 | 0 | 1 | 1 | 1 | 1 | 0 | 0 | 0 | 0 | 0 | 0 | 1 |  |  | 0 | 0 | 7
| présence de protection nocturne |  |  | 0 | 1 | 0 | 1 | 0 | 1 | 1 | 1 | 1 | 0 | 0 | 0 | 0 | 0 | 0 | 1 |  |  | 0 | 0 | 8
| présence de porte d'accès |  |  | 1 | 0 | 0 | 0 | 0 | 0 | 0 | 0 | 0 | 0 | 0 | 0 | 0 | 0 | 0 | 1 |  |  | 0 | 0 | 9
| Age de la construction | [20 empty] | 0 | 0 | 11 | bar: Pièce 1
| Température extérieure | [20 empty] | 0 | 0 | 12 | bar: Pièce 1
| Surface opaque<surface ouvrants ? |  |  | 0 | 0 | 0 | 0 | 0 | 0 | 0 | 0 | 0 | 0 | 0 | 0 | 0 | 0 | 0 | 0 |  |  | 0 | 0
[19 empty] | Erreur |  | 0
| Déperditions sur l'extérieur par pièce | W |  | 181.962 | 1261.958 | 342.468 | 557.244 | 327.5938 | 569.574 | 525.744 | 401.904 | 560.0865 | 0 | 0 | 0 | 0 | 0 | 0 |  |  | Nombre d'erreures | 0
| Déperditions sur l'extérieur totale | kW |  | Pièce 1: 4.7285
| Déperditions totales + sur P | kW |  | Pièce 1: 5.92
| H tot/ext de chaque pièce | W/°C |  | 7.5818 | 52.5816 | 14.2695 | 23.2185 | 12.1331 | 23.7323 | 21.906 | 16.746 | 23.3369 | 0 | 0 | 0 | 0 | 0 | 0
| H tot/ext du lgt | W/°C |  | Pièce 1: 195.5056
| Tint moyenne | °C |  | Pièce 1: 19.1862
| H tot /ext avec Surpuissance | W/K |  | Pièce 1: 244.7679
| Surface habitable totale | m² |  | Pièce 1: 107.5
| Version de l'outil : | 2007-03-15
| Valable jusqu'au | 2011-12-31
Note on D170: ces valeurs sont calculées avec l'utilisation de la perméabilité des fenetres, portes…. La ligne 170 est celle utilisée pour les calculs, simplifiée elle répond correctement au pb et permet une meilleur prise en compte des différents types de ventilation.

## Base de données climat (hidden)
Données météo
|  |  | 1 | 2 | 3 | 4 | 5 | 6 | 7 | 8 | 9 | 10 | 11 | 12 | 13 | 14 | 15 | 16 | 17 | 18 | 19 | 20 | 21 | 22 | 23 | 24 | 25 | 26 | 27 | 28 | 29 | 30 | 31 | 32 | 33 | 34 | 35 | 36 | 37 | 38 | 39 | 40 | 41 | 42 | 43 | 44 | 45 | 46 | 47 | 48 | 49 | 50 | 51 | 52 | 53 | 54 | 55 | 56 | 57 | 58 | 59 | 60 | 61 | 62 | 63 | 64 | 65 | 66 | 67 | 68 | 69 | 70 | 71 | 72 | 73 | 74 | 75 | 76 | 77 | 78 | 79 | 80 | 81 | 82 | 83 | 84 | 85 | 86 | 87 | 88 | 89 | 90 | 91 | 92 | 93 | 94 | 95 | 96
|  | Département | Ain | Aisne | Allier | Alpes de haute provence | Hautes-Alpes | Alpes maritimes | Ardèche | Ardennes | Ariège | Aube | Aude | Aveyron | Bouches-du-Rhône | Calvados | Cantal | Charente | Charente-Maritime | Cher | Corrèze | Corse | Côte-d'Or | Côtes-d'Armor | Creuse | Dordogne | Doubs | Drôme | Eure | Eure-et-Loire | Finistère | Gard | Haute-Garonne | Gers | Gironde | Hérault | Ille-et-Vilaine | Indre | Indre-et-Loire | Isère | Jura | Landes | Loir-et-Cher | Loire | Haute-Loire | Loire Atlantique | Loiret | Lot | Lot-et-Garonne | Lozère | Maine-et-Loire | Manche | Marne | Haute-Marne | Mayenne | Meurthe-et-Moselle | Meuse | Morbihan | Moselle | Nièvre | Nord | Oise | Orne | Pas-de-Calais | Puy-de-Dôme | Pyrénées Atlantiques | Hautes-Pyrénées | Pyrénées-orientales | Bas-Rhin | Haut-Rhin | Rhône | Haute-Saône | Saône-et-Loire | Sarthe | Savoie | Haute-Savoie | Paris | Seine-Maritime | Seine-et-Marne | Yvelines | Deux-Sèvres | Somme | Tarn | Tarn-et-Garonne | Var | Vaucluse | Vendée | Vienne | Haute-Vienne | Vosges | Yonne | Territoire-de-Belfort | Essone | Hauts-de-Seine | Seine-Saint-Denis | Val-de-Marne | Val-d'Oise | Donnée Utilisateur
|  | - | 1 | 2 | 3 | 4 | 5 | 6 | 7 | 8 | 9 | 10 | 11 | 12 | 13 | 14 | 15 | 16 | 17 | 18 | 19 | 20 | 21 | 22 | 23 | 24 | 25 | 26 | 27 | 28 | 29 | 30 | 31 | 32 | 33 | 34 | 35 | 36 | 37 | 38 | 39 | 40 | 41 | 42 | 43 | 44 | 45 | 46 | 47 | 48 | 49 | 50 | 51 | 52 | 53 | 54 | 55 | 56 | 57 | 58 | 59 | 60 | 61 | 62 | 63 | 64 | 65 | 66 | 67 | 68 | 69 | 70 | 71 | 72 | 73 | 74 | 75 | 76 | 77 | 78 | 79 | 80 | 81 | 82 | 83 | 84 | 85 | 86 | 87 | 88 | 89 | 90 | 91 | 92 | 93 | 94 | 95 | 96
Iles |  | Iles | - | - | - | - | - | 0 | - | - | - | - | -2 | - | -3 | -5 | - | - | -2 | - | - | - | - | -2 | - | - | - | - | - | - | -2 | -3 | - | - | -2 | -3 | -2 | - | - | - | - | -2 | - | - | - | -2 | - | - | - | - | - | -2 | - | - | - | - | - | -2 | - | - | -7 | - | - | -7 | - | -3 | - | -2 | - | - | - | - | - | - | - | - | - | -5 | - | - | - | -7 | - | - | 0 | - | -2 | - | - | - | - | - | - | - | - | - | - | -10
côte < 25 km |  | côte < 25 km | - | - | - | - | - | -2 | - | - | - | - | -4 | - | -5 | -7 | - | - | -4 | - | - | -2 | - | -4 | - | - | - | - | - | - | -4 | -3 | - | - | -4 | -3 | -4 | - | - | - | - | -4 | - | - | - | -4 | - | - | - | - | - | -2 | - | - | - | - | - | -4 | - | - | -9 | - | - | -9 | - | -4 | - | -4 | - | - | - | - | - | - | - | - | - | -7 | - | - | - | -8 | - | - | -2 | - | -4 | - | - | - | - | - | - | - | - | - | - | -10
0-200 m |  | Alt. entre 0 et 200 m | -10 | -7 | -8 | -8 | -10 | -5 | -6 | -10 | -5 | -10 | -5 | -8 | -5 | -7 | -8 | -5 | -5 | -7 | -8 | -2 | -10 | -4 | -8 | -5 | -12 | -6 | -7 | -7 | -4 | -5 | -5 | -5 | -5 | -5 | -4 | -7 | -7 | -10 | -10 | -5 | -7 | -10 | -8 | -5 | -7 | -6 | -5 | -8 | -7 | -4 | -10 | -12 | -7 | -15 | -12 | -4 | -15 | -10 | -9 | -7 | -7 | -9 | -8 | -5 | -5 | -5 | -15 | -15 | -10 | -10 | -10 | -7 | -10 | -10 | -5 | -7 | -7 | -7 | -7 | -9 | -5 | -5 | -5 | -6 | -5 | -7 | -8 | -15 | -10 | -15 | -7 | -7 | -7 | -7 | -7 | -10
201-400m |  | Alt. entre 201 et 400 m | -11 | -8 | -9 | -9 | -11 | -6 | -7 | -11 | -6 | -11 | -6 | -9 | -6 | -8 | -9 | -6 | - | -8 | -9 | -3 | -11 | -5 | -9 | -6 | -13 | -7 | -8 | -8 | -5 | -6 | -6 | -6 | - | -6 | - | -8 | - | -11 | -11 | -6 | -8 | -11 | -9 | - | -8 | -7 | -6 | -9 | -8 | -5 | -11 | -13 | -8 | -15 | -13 | -5 | -15 | -11 | -10 | -8 | -8 | -10 | -9 | -6 | -6 | -6 | -15 | -15 | -11 | -11 | -11 | -8 | -11 | -11 | - | -8 | -8 | - | -8 | -10 | -6 | -6 | -6 | -7 | -6 | -8 | -9 | -15 | -11 | -15 | - | - | - | - | - | -10
401-500m |  | Alt. entre 401 et 500 m | -12 | - | -10 | -10 | -12 | -7 | -8 | -12 | -7 | - | -7 | -10 | -7 | - | -10 | - | - | -9 | -10 | -4 | -12 | - | -10 | -7 | -14 | -8 | - | - | - | -7 | -7 | - | - | -7 | - | -9 | - | -12 | -12 | - | - | -12 | -10 | - | - | -8 | - | -10 | - | - | - | -14 | - | -16 | -14 | - | -16 | -12 | - | - | -9 | - | -10 | -7 | -7 | -7 | -16 | -16 | -12 | -12 | -12 | - | -12 | -12 | - | - | - | - | - | - | -7 | - | -7 | -8 | - | - | -10 | -16 | -12 | -16 | - | - | - | - | - | -10
501-600m |  | Alt. entre 501 et 600 m | -13 | - | -11 | -11 | -13 | -7 | -9 | - | -7 | - | -7 | -11 | -7 | - | -11 | - | - | - | -11 | -4 | -13 | - | -11 | - | -15 | -9 | - | - | - | -7 | -7 | - | - | -7 | - | - | - | -13 | -13 | - | - | -13 | -11 | - | - | -9 | - | -11 | - | - | - | -15 | - | -17 | - | - | -17 | -13 | - | - | - | - | -11 | -7 | -7 | -7 | -17 | -17 | -13 | -13 | -13 | - | -13 | -13 | - | - | - | - | - | - | -7 | - | -7 | -9 | - | - | -11 | -17 | -13 | -17 | - | - | - | - | - | -10
601-700m |  | Alt. entre 601 et 700 m | -14 | - | -12 | -12 | -14 | -8 | -10 | - | -8 | - | -8 | -12 | -8 | - | -12 | - | - | - | -12 | -5 | -14 | - | -12 | - | -16 | -10 | - | - | - | -8 | -8 | - | - | -8 | - | - | - | -14 | -14 | - | - | -14 | -12 | - | - | -10 | - | -12 | - | - | - | - | - | -18 | - | - | -18 | -14 | - | - | - | - | -12 | -8 | -8 | -8 | -18 | -18 | -14 | -14 | -14 | - | -14 | -14 | - | - | - | - | - | - | -8 | - | -8 | -10 | - | - | -12 | -18 | -14 | -18 | - | - | - | - | - | -10
701-800m |  | Alt. entre 701 et 800 m | -15 | - | -13 | -13 | -15 | -8 | -11 | - | -8 | - | -8 | -13 | -8 | - | -13 | - | - | - | -13 | -6 | - | - | -13 | - | -17 | -11 | - | - | - | -8 | -8 | - | - | -8 | - | - | - | -15 | -15 | - | - | -15 | -13 | - | - | -11 | - | -13 | - | - | - | - | - | -19 | - | - | -19 | -15 | - | - | - | - | -13 | -8 | -8 | -8 | -19 | -19 | -15 | -15 | -15 | - | -15 | -15 | - | - | - | - | - | - | -8 | - | -8 | -11 | - | - | -13 | -19 | - | -19 | - | - | - | - | - | -10
801-900 |  | Alt. entre 801 et 900 m | -16 | - | -14 | -14 | -16 | -9 | -12 | - | -9 | - | -9 | -14 | -9 | - | -14 | - | - | - | -14 | -6 | - | - | -14 | - | -18 | -12 | - | - | - | -9 | -9 | - | - | -9 | - | - | - | -16 | -16 | - | - | -16 | -14 | - | - | -12 | - | -14 | - | - | - | - | - | -20 | - | - | -20 | -16 | - | - | - | - | -14 | -9 | -9 | -9 | -20 | -20 | -16 | -16 | -16 | - | -16 | -16 | - | - | - | - | - | - | -9 | - | -9 | -12 | - | - | -14 | -20 | - | -20 | - | - | - | - | - | -10
901-1000 |  | Alt. entre 901 et 1000 m | -17 | - | -15 | -15 | -17 | -9 | -13 | - | -9 | - | -9 | -15 | -9 | - | -15 | - | - | - | -15 | -6 | - | - | -15 | - | -19 | -13 | - | - | - | -9 | -9 | - | - | -9 | - | - | - | -17 | -17 | - | - | -17 | -15 | - | - | -13 | - | -15 | - | - | - | - | - | -21 | - | - | -21 | -17 | - | - | - | - | -15 | -9 | -9 | -9 | -21 | -21 | -17 | -17 | -17 | - | -17 | -17 | - | - | - | - | - | - | -9 | - | -9 | -13 | - | - | -15 | -21 | - | -21 | - | - | - | - | - | -10
1001-1100 |  | Alt. entre 1001 et 1100 m | -18 | - | -16 | -16 | -18 | -10 | -14 | - | -10 | - | -10 | -16 | -10 | - | -16 | - | - | - | -16 | -6 | - | - | -16 | - | -20 | -14 | - | - | - | -10 | -10 | - | - | -10 | - | - | - | -18 | -18 | - | - | -18 | -16 | - | - | -14 | - | -16 | - | - | - | - | - | -22 | - | - | -22 | -18 | - | - | - | - | -16 | -10 | -10 | -10 | -22 | -22 | -18 | -18 | -18 | - | -18 | -18 | - | - | - | - | - | - | -10 | - | -10 | -14 | - | - | -16 | -22 | - | -22 | - | - | - | - | - | -10
1101-1200 |  | Alt. entre 1101 et 1200 m | -19 | - | -17 | -17 | -19 | -10 | - | - | -10 | - | -10 | -17 | -10 | - | -17 | - | - | - | -17 | -6 | - | - | -17 | - | -21 | - | - | - | - | -10 | -10 | - | - | -10 | - | - | - | -19 | -19 | - | - | -19 | -17 | - | - | - | - | -17 | - | - | - | - | - | -23 | - | - | -23 | -19 | - | - | - | - | -17 | -10 | -10 | -10 | -23 | -23 | -19 | -19 | -19 | - | -19 | -19 | - | - | - | - | - | - | -10 | - | -10 | - | - | - | -171 | -23 | - | -23 | - | - | - | - | - | -10
1201-1300 |  | Alt. entre 1201 et 1300 m | -20 | - | -18 | -18 | -20 | -11 | - | - | -11 | - | -11 | -18 | -11 | - | -18 | - | - | - | -18 | -6 | - | - | -18 | - | -22 | - | - | - | - | -11 | -11 | - | - | -11 | - | - | - | -20 | -20 | - | - | -20 | -18 | - | - | - | - | -18 | - | - | - | - | - | -24 | - | - | -24 | -20 | - | - | - | - | -18 | -11 | -11 | -11 | -24 | -24 | -20 | -20 | -20 | - | -20 | -20 | - | - | - | - | - | - | -11 |  | -11 | - | - | - | -18 | -24 | - | -24 | - | - | - | - | - | -10
1301-1400 |  | Alt. entre 1301 et 1400 m | -21 | - | -19 | -19 | -21 | -11 | - | - | -11 | - | -11 | -19 | -11 | - | -19 | - | - | - | -19 | -6 | - | - | -19 | - | -23 | - | - | - | - | -11 | -11 | - | - | -11 | - | - | - | -21 | -21 | - | - | -21 | -19 | - | - | - | - | -19 | - | - | - | - | - | -25 | - | - | -25 | -21 | - | - | - | - | -19 | -11 | -11 | -11 | -25 | -25 | -21 | -21 | -21 | - | -21 | -21 | - | - | - | - | - | - | -11 | - | -11 | - | - | - | -19 | -25 | - | -25 | - | - | - | - | - | -10
1401-1500 |  | Alt. entre 1401 et 1500 m | -22 | - | -20 | -20 | -22 | -12 | - | - | -12 | - | -12 | - | -12 | - | - | - | - | - | - | -6 | - | - | - | - | -24 | - | - | - | - | -12 | -12 | - | - | -12 | - | - | - | -22 | -22 | - | - | -22 | - | - | - | - | - | - | - | - | - | - | - | -25 | - | - | -25 | -22 | - | - | - | - | - | -12 | -12 | -12 | -25 | -25 | -22 | -22 | -22 | - | -22 | -22 | - | - | - | - | - | - | -12 | - | -12 | - | - | - | - | -25 | - | -25 | - | - | - | - | - | -10
T° ext de base | T° moy annuelle
0 | 13
-1 | 13
-2 | 13
-3 | 12
-4 | 12
-5 | 12
-6 | 11
-7 | 11
-8 | 11
-9 | 10
-10 | 10
-11 | 10
-12 | 9
-13 | 9
-14 | 9
-15 | 8
-16 | 8
-17 | 8
-18 | 8
-19 | 7
-20 | 7
-21 | 7
-22 | 7
-23 | 6
-24 | 6
-25 | 6

## Base de données rad (hidden)
[14 empty] | Tube | D int | Dext
[14 empty] | - | 0
|  | Type | [11 empty] | cuivre (10/12) | 10 | 12
|  | Panneau acier | Panneau_acier | Panneau_acier_tab | [9 empty] | cuivre (12/14) | 12 | 14
|  | Plissé | Plissé | Plissé_tab | [9 empty] | cuivre (14/16) | 14 | 16
|  | Panneau à tubes plats | Panneau_à_tubes_plats | Panneau_à_tubes_plats_tab | [9 empty] | cuivre (16/18) | 16 | 18
|  | Aluminium | Aluminium | Aluminium_tab | [9 empty] | cuivre (18/20) | 18 | 20
|  | Fonte | Fonte | Fonte_tab | [9 empty] | cuivre (20/22) | 20 | 22
|  | Sèche serviettes | Sèche_serviettes | Sèche_serviettes_tab | [9 empty] | acier (1/4") | 9.5 | 13.5
|  | PCBT | PCBT | [10 empty] | acier (3/8") | 13.2 | 17.2
|  | Electrique direct | Electrique_direct | [10 empty] | acier (1/2") | 16.7 | 21.3
[14 empty] | acier (3/4") | 22.3 | 26.9
[14 empty] | PER (12*1.1) | 9.8 | 12
[14 empty] | PER (16*1.5) | 13 | 16
[14 empty] | PER (20*1.9) | 16.2 | 20
[14 empty] | Robinet | a | kvn
[14 empty] | Manuel | 0.5 | 2.2
[7 empty] | Type/ep | A | B | C | n |  |  | Thermostatique | 0.4 | 2
[5 empty] | Panneau acier | 1 | type 10 | 0 | 0.0864 | 0.6402 | 1.2
[6 empty] | 2 | type 11 | 0 | 0.1264 | 1.993 | 1.35
[6 empty] | 3 | type 20 | 0 | 0.1377 | 1.461 | 1.25
[6 empty] | 4 | type 21 | -0.0006488 | 0.2486 | 0.6468 | 1.265
[6 empty] | 5 | type 22 | -0.00117 | 0.376 | -0.3186 | 1.28 |  |  | Réseau hors volume chauffé
[6 empty] | 6 | type 33 | -0.002277 | 0.6162 | -2.547 | 1.3 |  |  | -
[6 empty] | 7 | - | [6 empty] | Inexistant
Isolé
[8 empty] | A | B | C | n |  |  | Non isolé
[5 empty] | Panneau à tubes plats | 1 | type 10 | 0 | 0.104 | 0.23312 | 1.24
[6 empty] | 2 | type 11 | -0.00037132 | 0.18476 | 0.28046 | 1.24
[6 empty] | 3 | type 20 | -0.00022013 | 0.20334 | 0.37709 | 1.255
[6 empty] | 4 | type 21 | -0.00061192 | 0.24679 | 1.2608 | 1.25
[6 empty] | 5 | type 22 | -0.000932 | 0.32954 | 0.70269 | 1.25
[6 empty] | 6 | -
[6 empty] | 7 | -
[8 empty] | A | B | C | n
[5 empty] | Aluminium | 1 | épaisseur de 8 cm | -0.00035283 | 0.27608 | 0.25327 | 1.29
[6 empty] | 2 | épaisseur de 9.5 cm | -0.002057 | 0.53447 | -7.6013 | 1.34
[6 empty] | 3 | épaisseur de 14 cm | 0.0031389 | 0.082972 | 4.2534 | 1.3
[6 empty] | 4 | -
[6 empty] | 5 | -
[6 empty] | 6 | -
[6 empty] | 7 | -
[8 empty] | A | B | C | n
[5 empty] | Plissé | 1 | épaisseur de 6.5 cm | 0 | 0.1717 | 1.028 | 1.27
[6 empty] | 2 | épaisseur de 9.5 cm | 0 | 0.2235 | 1.604 | 1.3
[6 empty] | 3 | épaisseur de 12 cm | 0 | 0.266 | 1.672 | 1.26
[6 empty] | 4 | -
[6 empty] | 5 | -
[6 empty] | 6 | -
[6 empty] | 7 | -
[8 empty] | A | B | C | n
[5 empty] | Fonte | 1 | 2 lames d'eau | 0 | 0.1709 | 0 | 1.29
[6 empty] | 2 | 3 lames d'eau | -0.00036759 | 0.25777 | 0 | 1.3
[6 empty] | 3 | 4 lames d'eau | -0.00034257 | 0.30564 | 0 | 1.33
[6 empty] | 4 | 5 lames d'eau | 0 | 0.34483 | 0 | 1.33
[6 empty] | 5 | 6 lames d'eau | -0.0006304 | 0.43353 | 0 | 1.33
[6 empty] | 6 | -
[6 empty] | 7 | -
[8 empty] | A | B | C | n
[5 empty] | Sèche serviettes | 1 | 300 W |  |  | 300 | 1.3
[6 empty] | 2 | 500 W |  |  | 500 | 1.3
[6 empty] | 3 | 600 W |  |  | 600 | 1.3
[6 empty] | 4 | 750 W |  |  | 750 | 1.3
[6 empty] | 5 | 900 W |  |  | 900 | 1.3
[6 empty] | 6 | 1000 W |  |  | 1000 | 1.3
[6 empty] | 7 | 1200 W |  |  | 1200 | 1.3
[6 empty] | 8 | 1500 W |  |  | 1500 | 1.3
|  | Instalation de chauffage | [14 empty] | Optimisation bitube
|  | Rad1 | Rad2 | Rad3 | Rad4 | Rad5 | Rad6 | Rad7 | Rad8 | Rad9 | Rad10 | Rad11 | Rad12 | Rad13 | Rad14 | Rad15 | Rad25 | Rad26 | Rad27 | Rad28 | Rad29 | Rad30 | Rad31 | Rad32 | Rad33 | Rad34 | Rad35 | Rad36 | Rad37 | Rad38 | Rad39
|  | PCBT | Panneau acier | Panneau acier | Panneau acier | Panneau acier | Plissé | Panneau acier | Panneau acier | Panneau acier | 0 | 0 | 0 | 0 | 0 | 0 | PCBT | Plissé | Panneau acier | Panneau acier | Panneau acier | Plissé | Panneau acier | Panneau acier | Panneau acier | 0 | 0 | 0 | 0 | 0 | 0
| BD | PCBT | Panneau_acier | Panneau_acier | Panneau_acier | Panneau_acier | Plissé | Panneau_acier | Panneau_acier | Panneau_acier | #N/A | #N/A | #N/A | #N/A | #N/A | #N/A | PCBT | Plissé | Panneau_acier | Panneau_acier | Panneau_acier | Plissé | Panneau_acier | Panneau_acier | Panneau_acier | #N/A | #N/A | #N/A | #N/A | #N/A | #N/A
|  | épaisseur de 12 cm | type 33 | type 33 | type 33 | type 11 | épaisseur de 9.5 cm | type 33 | type 20 | type 33 | 0 | 0 | 0 | 0 | 0 | 0 | PCBT | épaisseur de 6.5 cm | type 33 | type 33 | type 11 | épaisseur de 9.5 cm | type 33 | type 20 | type 33 | 0 | 0 | 0 | 0 | 0 | 0
| BD | #N/A | Panneau_acier_tab | Panneau_acier_tab | Panneau_acier_tab | Panneau_acier_tab | Plissé_tab | Panneau_acier_tab | Panneau_acier_tab | Panneau_acier_tab | #N/A | #N/A | #N/A | #N/A | #N/A | #N/A | #N/A | Plissé_tab | Panneau_acier_tab | Panneau_acier_tab | Panneau_acier_tab | Plissé_tab | Panneau_acier_tab | Panneau_acier_tab | Panneau_acier_tab | #N/A | #N/A | #N/A | #N/A | #N/A | #N/A
A | 2 | #N/A | -0.002277 | -0.002277 | -0.002277 | 0 | 0 | -0.002277 | 0 | -0.002277 | #N/A | #N/A | #N/A | #N/A | #N/A | #N/A | #N/A | 0 | -0.002277 | -0.002277 | 0 | 0 | -0.002277 | 0 | -0.002277 | #N/A | #N/A | #N/A | #N/A | #N/A | #N/A
B | 3 | #N/A | 0.6162 | 0.6162 | 0.6162 | 0.1264 | 0.2235 | 0.6162 | 0.1377 | 0.6162 | #N/A | #N/A | #N/A | #N/A | #N/A | #N/A | #N/A | 0.1717 | 0.6162 | 0.6162 | 0.1264 | 0.2235 | 0.6162 | 0.1377 | 0.6162 | #N/A | #N/A | #N/A | #N/A | #N/A | #N/A
C | 4 | #N/A | -2.547 | -2.547 | -2.547 | 1.993 | 1.604 | -2.547 | 1.461 | -2.547 | #N/A | #N/A | #N/A | #N/A | #N/A | #N/A | #N/A | 1.028 | -2.547 | -2.547 | 1.993 | 1.604 | -2.547 | 1.461 | -2.547 | #N/A | #N/A | #N/A | #N/A | #N/A | #N/A
n | 5 | 1 | 1.3 | 1.3 | 1.3 | 1.35 | 1.3 | 1.3 | 1.25 | 1.3 | #N/A | #N/A | #N/A | #N/A | #N/A | #N/A | 1 | 1.27 | 1.3 | 1.3 | 1.35 | 1.3 | 1.3 | 1.25 | 1.3 | #N/A | #N/A | #N/A | #N/A | #N/A | #N/A
hauteur (cm) |  | 70 | 70 | 70 | 70 | 70 | 70 | 70 | 70 | 70 | 0 | 0 | 0 | 0 | 0 | 0 | 70 | 70 | 70 | 70 | 70 | 70 | 70 | 70 | 70 | 0 | 0 | 0 | 0 | 0 | 0
largeur (cm) |  | 60 | 123 | 60 | 60 | 60 | 60 | 60 | 60 | 60 | 0 | 0 | 0 | 0 | 0 | 0 | 1 | 1 | 1 | 1 | 1 | 1 | 1 | 1 | 1 | 1 | 1 | 1 | 1 | 1 | 1
nombre | bar: Instalation de chauffage Rad1 to Optimisation bitube Rad39
P50 (W) |  | 625 | 3610 | 1760 | 1760 | 650 | 1030 | 1760 | 660 | 1760 | [6 empty] | 0 | 13.047 | 29.4297 | 29.4297 | 10.841 | 17.249 | 29.4297 | 11.1 | 29.4297 | #N/A | #N/A | #N/A | #N/A | #N/A | #N/A
test rad |  | Instalation de chauffage Rad1: 0; Instalation de chauffage Rad2: 0; Instalation de chauffage Rad3: 0; Instalation de chauffage Rad4: 0; Instalation de chauffage Rad5: 0; Instalation de chauffage Rad6: 0; Instalation de chauffage Rad7: 0; Instalation de chauffage Rad8: 0; Instalation de chauffage Rad9: 0; Instalation de chauffage Rad10: 0; Instalation de chauffage Rad11: 0; Instalation de chauffage Rad12: 0; Instalation de chauffage Rad13: 0; Instalation de chauffage Rad14: 0; Instalation de chauffage Rad15: 0
P50 (W) affiché |  | Instalation de chauffage Rad1: Suffisante; Instalation de chauffage Rad2: 3610; Instalation de chauffage Rad3: 1760; Instalation de chauffage Rad4: 1760; Instalation de chauffage Rad5: 650; Instalation de chauffage Rad6: 1030; Instalation de chauffage Rad7: 1760; Instalation de chauffage Rad8: 660; Instalation de chauffage Rad9: 1760
Deltat T |  | Instalation de chauffage Rad1: 20; Instalation de chauffage Rad2: 26; Instalation de chauffage Rad3: 17.3; Instalation de chauffage Rad4: 25.2; Instalation de chauffage Rad5: 32.3; Instalation de chauffage Rad6: 38.4; Instalation de chauffage Rad7: 23; Instalation de chauffage Rad8: 40.7; Instalation de chauffage Rad9: 25.5
Erreur
Erreur globale saisie rad |  | Instalation de chauffage Rad1: non

## calcul distrib bitube (hidden)
Calcul T°d optimale
Calcul BITUBE | [5 empty] | type isolant | coef A iso | coef B iso
[6 empty] | 2 | 0.00349 | 0.845
Données de base | [5 empty] | type isolant | nom | coef A | coef B
type isolant pose tube |  | Sous fourreau |  |  |  | 1 | nu à l'air libre | 0.0329 | 0.216
Eff nominale | - | 0.3 |  |  |  | 2 | Sous fourreau | 0.00349 | 0.845
[6 empty] | 3 | Isolé 1cm<ep iso<2cm | 0.0033 | 0.22
[6 empty] | 4 | Isolé ep iso>2cm | 0.0026 | 0.2
Pièce n° |  | 1 | 2 | 3 | 4 | 5 | 6 | 7 | 8 | 9 | 10 | 11 | 12 | 13 | 14 | 15
Données par pièce
Pièce nom |  | Entrée | Séjour | Cuisine | Chambre 1 | SdE | Chambre 2 | Chambre 3 | Chambre 4 | Bureau | - | - | - | - | - | -
Déperditions | W | 250 | 1540 | 440 | 720 | 360 | 730 | 640 | 510 | 730
T°amb | °C | 19 | 19 | 19 | 19 | 22 | 19 | 19 | 19 | 19
P50 du radiateur | W | 625 | 3610 | 1760 | 1760 | 650 | 1030 | 1760 | 660 | 1760
coef n | - | 1 | 1.3 | 1.3 | 1.3 | 1.35 | 1.3 | 1.3 | 1.25 | 1.3 | #N/A | #N/A | #N/A | #N/A | #N/A | #N/A
Long aller Circuit | m | 3 | 4 | 1 | 2 | 2 | 3 | 4 | 5 | 6 | 0 | 0 | 0 | 0 | 0 | 0
Di tube | mm | 12 | 12 | 10 | 10 | 10 | 10 | 10 | 10 | 10 | 0 | 0 | 0 | 0 | 0 | 0
De tube | mm | 14 | 14 | 12 | 12 | 12 | 12 | 12 | 12 | 12 | 0 | 0 | 0 | 0 | 0 | 0
Equipement Rad Kv |  | 2.5 | 2.5 | 2 | 2.5 | 2 | 2.5 | 2 | 2.5 | 2 | 0 | 0 | 0 | 0 | 0 | 0
Equipement Réglage Kv |  | 1.5 | 1.5 | 1.5 | 1.5 | 1.5 | 1.5 | 1.5 | 1.5 | 1.5 | 0 | 0 | 0 | 0 | 0 | 0
Manque de radiateurs | oui/non | non | non | non | non | non | non | non | non | non | non | non | non | non | non | non
Manque de radiateurs | oui/non | 1: non
Calculs Intermédiaires
U tube | W/m°C | 0.89386 | 0.89386 | 0.88688 | 0.88688 | 0.88688 | 0.88688 | 0.88688 | 0.88688 | 0.88688 | 0 | 0 | 0 | 0 | 0 | 0
Z tube | - | 7.9521 | 7.9521 | 20.938 | 20.938 | 20.938 | 20.938 | 20.938 | 20.938 | 20.938 | 0 | 0 | 0 | 0 | 0 | 0
DT optimal du rad | K | 20 | 25.9636 | 17.2126 | 25.1403 | 32.2766 | 38.3671 | 22.9626 | 40.6809 | 25.4084 | 0 | 0 | 0 | 0 | 0 | 0
Chute radiateur | K | 6 | 7.7891 | 5.1638 | 7.5421 | 9.683 | 11.5101 | 6.8888 | 12.2043 | 7.6225 | 0 | 0 | 0 | 0 | 0 | 0
qv radiateur | l/h | 35.8269 | 170.0023 | 73.2664 | 82.0846 | 31.9679 | 54.5334 | 79.8835 | 35.9317 | 82.3463 | 0 | 0 | 0 | 0 | 0 | 0
qv radiateur | m3/h | 0.035827 | 0.17 | 0.073266 | 0.082085 | 0.031968 | 0.054533 | 0.079884 | 0.035932 | 0.082346 | 0 | 0 | 0 | 0 | 0 | 0
DTo radiateur | K | 23.1498 | 30.0526 | 19.9234 | 29.0996 | 37.3598 | 44.4095 | 26.579 | 47.0877 | 29.41 | 0 | 0 | 0 | 0 | 0 | 0
T° arrivée radiateur | °C | 42.1498 | 49.0526 | 38.9234 | 48.0996 | 59.3598 | 63.4095 | 45.579 | 66.0877 | 48.41 | 0 | 0 | 0 | 0 | 0 | 0
Eff du radiateur | - | 0.25918 | 0.25918 | 0.25918 | 0.25918 | 0.25918 | 0.25918 | 0.25918 | 0.25918 | 0.25918 | 1 | 1 | 1 | 1 | 1 | 1
exp (-UL/1163qv) |  | 0.93767 | 0.98208 | 0.98965 | 0.98159 | 0.95341 | 0.95892 | 0.96254 | 0.89932 | 0.94595 | 0 | 0 | 0 | 0 | 0 | 0
T° départ mini gen | °C | 43.6886 | 49.601 | 39.1319 | 48.6453 | 61.1854 | 65.3121 | 46.6135 | 71.3592 | 50.0904 | 0 | 0 | 0 | 0 | 0 | 0
T° départ nominale | °C | 1: 71.3592
T° départ nominale réelle | °C | 1: 74
45
Calculs du fonctionnement réel des radiateurs avec T°départ
Données de base
Rapport P50/D |  | 2.5 | 2.3442 | 4 | 2.4444 | 1.8056 | 1.411 | 2.75 | 1.2941 | 2.411 | 0 | 0 | 0 | 0 | 0 | 0
DTo | K | 55 | 55 | 55 | 55 | 52 | 55 | 55 | 55 | 55 | 0 | 0 | 0 | 0 | 0 | 0
C | K | 16.5 | 16.5 | 16.5 | 16.5 | 15.6 | 16.5 | 16.5 | 16.5 | 16.5 | 0 | 0 | 0 | 0 | 0 | 0
qv radiateur | l/h | 13.028 | 80.2522 | 22.9292 | 37.5205 | 19.8426 | 38.0416 | 33.3516 | 26.577 | 38.0416 | 0 | 0 | 0 | 0 | 0 | 0
qv radiateur | m3/h | 0.013028 | 0.080252 | 0.022929 | 0.037521 | 0.019843 | 0.038042 | 0.033352 | 0.026577 | 0.038042 | 0 | 0 | 0 | 0 | 0 | 0
Chute en ligne | K | 8.9214 | 2.0671 | 1.7991 | 2.1908 | 3.8471 | 3.2101 | 4.8071 | 7.3507 | 6.2328 | 0 | 0 | 0 | 0 | 0 | 0
T°arrivée émetteur | °C | 65.0786 | 71.9329 | 72.2009 | 71.8092 | 70.1529 | 70.7899 | 69.1929 | 66.6493 | 67.7672 | 0 | 0 | 0 | 0 | 0 | 0
coefficient A |  | 2.3039 | 2.0387 | 3.0908 | 2.1006 | 1.4919 | 1.3499 | 2.1859 | 1.1713 | 1.9193 | 0 | 0 | 0 | 0 | 0 | 0
coefficient B |  | -2.3838 | -2.3096 | -2.5941 | -2.327 | -2.1513 | -2.109 | -2.351 | -2.0551 | -2.2756 | 0 | 0 | 0 | 0 | 0 | 0
Eff de l'émetteur |  | 0.86324 | 0.80702 | 0.94646 | 0.82221 | 0.57708 | 0.46883 | 0.84094 | 0.27742 | 0.77319 | 0 | 0 | 0 | 0 | 0 | 0
Chute | K | 39.7771 | 42.7181 | 50.3524 | 43.4203 | 27.7883 | 24.2808 | 42.2091 | 13.2189 | 37.7064 | 0 | 0 | 0 | 0 | 0 | 0
T°sortie émetteur | K | 25.3015 | 29.2148 | 21.8485 | 28.3888 | 42.3646 | 46.5091 | 26.9838 | 53.4303 | 30.0608 | 0 | 0 | 0 | 0 | 0 | 0
D T log du rad | K | 19.9929 | 25.9655 | 17.2011 | 25.1397 | 32.2901 | 38.3778 | 22.9589 | 40.6825 | 25.4146 | 0 | 0 | 0 | 0 | 0 | 0
Puissance réelle de l'émetteur | W | 249.9118 | 1540.1475 | 439.6163 | 719.9783 | 360.2026 | 730.2648 | 639.8654 | 510.0245 | 730.2298 | 0 | 0 | 0 | 0 | 0 | 0
Erreur de tube | vrai/faux | FALSE | FALSE | FALSE | FALSE | FALSE | FALSE | FALSE | FALSE | FALSE | FALSE | FALSE | FALSE | FALSE | FALSE | FALSE
Erreur de tube | oui/non | non | non | non | non | non | non | non | non | non | non | non | non | non | non | non
Erreur de saisie | oui/non | 1: non
Z circuit |  | 108.1572 | 124.0615 | 111.3205 | 144.1966 | 153.1966 | 186.0727 | 236.9488 | 269.8249 | 320.701 | 0 | 0 | 0 | 0 | 0 | 0
delta P | kPa | 0.018357 | 0.79901 | 0.058527 | 0.203 | 0.060318 | 0.26928 | 0.26356 | 0.19059 | 0.46411 | 0 | 0 | 0 | 0 | 0 | 0
Coef Equilibrage | - | #VALUE! | #VALUE! | #VALUE! | #VALUE! | #VALUE! | #VALUE! | #VALUE! | #VALUE! | #VALUE! | #VALUE! | #VALUE! | #VALUE! | #VALUE! | #VALUE! | #VALUE!
|  | #VALUE! | #VALUE! | #VALUE! | #VALUE! | #VALUE! | #VALUE! | #VALUE! | #VALUE! | #VALUE! | #VALUE! | #VALUE! | #VALUE! | #VALUE! | #VALUE! | #VALUE!
Dp équilibrage | kPa | bar: 1 to 0.2 15
Kv équilibrage | m3/h sous 100 kPa | bar: 1 to 0.2 15
Présence d'un PCBT |  | 1 | 0 | 0 | 0 | 0 | 0 | 0 | 0 | 0 | 0 | 0 | 0 | 0 | 0 | 0
P totale | kW | 1: 5.92
qv total | m3/h | 1: 0.30958; 3: Erreurs
Chute | K | 1: 16.4423
T° retour | °C | 1: 57.5577
Dp maxi | kPa | bar: 1
Z équivalent circuit | bar: 1
Di mini départ | mm | 1: 14.3267
Optimisation
Calcul BITUBE |  | 4 5: type isolant; Isolé ep iso>2cm 6: coef A iso; 0.0026 7: coef B iso
[6 empty] | 2 | 0.00349 | 0.845
Données de base |  | 4 5: type isolant; Isolé ep iso>2cm 6: nom; 0.0026 7: coef A; 0.2 8: coef B
type isolant pose tube |  | 1: Sous fourreau; 4 5: 1; Isolé ep iso>2cm 6: nu à l'air libre; 0.0026 7: 0.0329; 0.2 8: 0.216
Eff nominale | - | 1: 0.3; 4 5: 2; Isolé ep iso>2cm 6: Sous fourreau; 0.0026 7: 0.00349; 0.2 8: 0.845
[6 empty] | 3 | Isolé 1cm<ep iso<2cm | 0.0033 | 0.22
[6 empty] | 4 | Isolé ep iso>2cm | 0.0026 | 0.2
Température de départ | °C | 1: 50
Nouveau radiateur |  | PCBT | Plissé | Panneau acier | Panneau acier | Panneau acier | Plissé | Panneau acier | Panneau acier | Panneau acier | 0 | 0 | 0 | 0 | 0 | 0
modèle |  | épaisseur de 12 cm | épaisseur de 6.5 cm | type 33 | type 33 | type 11 | épaisseur de 9.5 cm | type 33 | type 20 | type 33 | 0 | 0 | 0 | 0 | 0 | 0
Hauteur du rad |  | 70 | 70 | 70 | 70 | 70 | 70 | 70 | 70 | 70 | 0 | 0 | 0 | 0 | 0 | 0
Nombre de rad | bar: 1 to 0.2 15
Equipement Rad Kv |  | 2 | 2.5 | 2 | 2 | 2 | 2 | 2 | 2 | 2 | 0 | 0 | 0 | 0 | 0 | 0
Equipement Réglage Kv |  | 1.5 | 1.5 | 1.5 | 1.5 | 1.5 | 1.5 | 1.5 | 1.5 | 1.5 | 0 | 0 | 0 | 0 | 0 | 0
Di tube | mm | 12 | 12 | 10 | 10 | 10 | 10 | 10 | 10 | 10 | 0 | 0 | 0 | 0 | 0 | 0
De tube | mm | 14 | 14 | 12 | 12 | 12 | 12 | 12 | 12 | 12 | #N/A | #N/A | #N/A | #N/A | #N/A | #N/A
Z tube |  | 7.9521 | 7.9521 | 20.938 | 20.938 | 20.938 | 20.938 | 20.938 | 20.938 | 20.938 | 0 | 0 | 0 | 0 | 0 | 0
Température ambiante |  | 19 | 19 | 19 | 19 | 22 | 19 | 19 | 19 | 19
U tube |  | 0.89386 | 0.89386 | 0.88688 | 0.88688 | 0.88688 | 0.88688 | 0.88688 | 0.88688 | 0.88688 | 0 | 0 | 0 | 0 | 0 | 0
Longueur de tube | m | 3 | 4 | 1 | 2 | 2 | 3 | 4 | 5 | 6 | 0 | 0 | 0 | 0 | 0 | 0
Chute en ligne | °C | 2.9432 | 0.66218 | 0.5757 | 0.70217 | 1.1352 | 1.0332 | 1.5576 | 2.4081 | 2.0319 | #VALUE! | #VALUE! | #VALUE! | #VALUE! | #VALUE! | #VALUE!
Deper |  | 250 | 1540 | 440 | 720 | 360 | 730 | 640 | 510 | 730
n |  | 1 | 1.27 | 1.3 | 1.3 | 1.35 | 1.3 | 1.3 | 1.25 | 1.3 | 0 | 0 | 0 | 0 | 0 | 0
Te rad |  | 47.0568 | 49.3378 | 49.4243 | 49.2978 | 48.8648 | 48.9668 | 48.4424 | 47.5919 | 47.9681 | #VALUE! | #VALUE! | #VALUE! | #VALUE! | #VALUE! | #VALUE!
Ts rad |  | 38.6398 | 40.2365 | 40.297 | 40.2085 | 40.8054 | 39.9768 | 39.6097 | 39.0144 | 39.2777 | #VALUE! | #VALUE! | #VALUE! | #VALUE! | #VALUE! | #VALUE!
C |  | 8.4171 | 9.1013 | 9.1273 | 9.0893 | 8.0594 | 8.9901 | 8.8327 | 8.5776 | 8.6904 | #VALUE! | #VALUE! | #VALUE! | #VALUE! | #VALUE! | #VALUE!
Dtrad |  | 23.5987 | 25.5172 | 25.5899 | 25.4836 | 22.596 | 25.2052 | 24.7641 | 24.0487 | 24.3651 | #VALUE! | #VALUE! | #VALUE! | #VALUE! | #VALUE! | #VALUE!
P50 nécessaire |  | 2: 3618.5503; 3: 1051.0505; 4: 1729.2399; 4 5: 1051.8856; Isolé ep iso>2cm 6: 1778.4736; 0.0026 7: 1595.4078; 0.2 8: 1273.2611; 0.2 9: 1858.5935
P50/cm du rad choisi |  | 0 | 13.047 | 29.4297 | 29.4297 | 10.841 | 17.249 | 29.4297 | 11.1 | 29.4297 | #N/A | #N/A | #N/A | #N/A | #N/A | #N/A
Largeur du radiateur | cm | 0 | 278 | 36 | 59 | 98 | 104 | 55 | 115 | 64 | 0 | 0 | 0 | 0 | 0 | 0
qv |  | 0.023114 | 0.14238 | 0.040681 | 0.066569 | 0.036851 | 0.067493 | 0.059172 | 0.047153 | 0.067493 | 0 | 0 | 0 | 0 | 0 | 0
Ti obtenue avec le rad existant | °C | 19 | 18.465 | 19 | 19 | 11.6843 | 8.8996 | 19 | 7.4405 | 17.7269
Présence d'un PCBT |  | 1 | 0 | 0 | 0 | 0 | 0 | 0 | 0 | 0 | 0 | 0 | 0 | 0 | 0 | 0
P50 emetteur choisi | W | 0 | 3627.066 | 1059.4692 | 1736.3523 | 1062.418 | 1793.896 | 1618.6335 | 1276.5 | 1883.5008 | 0 | 0 | 0 | 0 | 0 | 0
Z circuit |  | 117.1572 | 124.0615 | 111.3205 | 153.1966 | 153.1966 | 195.0727 | 236.9488 | 278.8249 | 320.701 | 0 | 0 | 0 | 0 | 0 | 0
delta P | kPa | 0.062593 | 2.5151 | 0.18423 | 0.67887 | 0.20803 | 0.88862 | 0.82964 | 0.61994 | 1.4609 | 0 | 0 | 0 | 0 | 0 | 0
Coef Equilibrage | - | #VALUE! | #VALUE! | #VALUE! | #VALUE! | #VALUE! | #VALUE! | #VALUE! | #VALUE! | #VALUE! | #VALUE! | #VALUE! | #VALUE! | #VALUE! | #VALUE! | #VALUE!
|  | #VALUE! | #VALUE! | #VALUE! | #VALUE! | #VALUE! | #VALUE! | #VALUE! | #VALUE! | #VALUE! | #VALUE! | #VALUE! | #VALUE! | #VALUE! | #VALUE! | #VALUE!
|  | Entrée | Séjour | Cuisine | Chambre 1 | SdE | Chambre 2 | Chambre 3 | Chambre 4 | Bureau | - | - | - | - | - | -
Dp équilibrage | kPa
Kv équilibrage | m3/h sous 100 kPa
P totale | kW | 1: 5.92; 3: Radiateur; 4: + défavorisé; 4 5: -
qv total | m3/h | 1: 0.55091
Chute | K | 1: 9.2398
T° retour | °C | 1: 40.7602
Dp maxi | kPa | bar: 1
Z équivalent circuit |  | 1: #VALUE!
Di mini départ | mm | 1: 18.0413
Ancien radiateur
Rad |  | PCBT | Panneau acier | Panneau acier | Panneau acier | Panneau acier | Plissé | Panneau acier | Panneau acier | Panneau acier | 0 | 0 | 0 | 0 | 0 | 0
Type |  | épaisseur de 12 cm | type 33 | type 33 | type 33 | type 11 | épaisseur de 9.5 cm | type 33 | type 20 | type 33 | 0 | 0 | 0 | 0 | 0 | 0
H |  | 70 | 70 | 70 | 70 | 70 | 70 | 70 | 70 | 70 | 0 | 0 | 0 | 0 | 0 | 0
L |  | 60 | 123 | 60 | 60 | 60 | 60 | 60 | 60 | 60 | 0 | 0 | 0 | 0 | 0 | 0
Nouveau rad
Rad |  | PCBT | Plissé | Panneau acier | Panneau acier | Panneau acier | Plissé | Panneau acier | Panneau acier | Panneau acier | 0 | 0 | 0 | 0 | 0 | 0
Type |  | épaisseur de 12 cm | épaisseur de 6.5 cm | type 33 | type 33 | type 11 | épaisseur de 9.5 cm | type 33 | type 20 | type 33 | 0 | 0 | 0 | 0 | 0 | 0
H |  | 70 | 70 | 70 | 70 | 70 | 70 | 70 | 70 | 70 | 0 | 0 | 0 | 0 | 0 | 0
L |  | 0 | 278 | 36 | 59 | 98 | 104 | 55 | 115 | 64 | 0 | 0 | 0 | 0 | 0 | 0
Rad à changer
Rad |  | 0 | 1 | 0 | 0 | 0 | 0 | 0 | 0 | 0 | 0 | 0 | 0 | 0 | 0 | 0
Type |  | 0 | 1 | 0 | 0 | 0 | 0 | 0 | 0 | 0 | 0 | 0 | 0 | 0 | 0 | 0
H |  | 0 | 0 | 0 | 0 | 0 | 0 | 0 | 0 | 0 | 0 | 0 | 0 | 0 | 0 | 0
L |  | 0 | 1 | 0 | 0 | 1 | 1 | 0 | 1 | 1 | 0 | 0 | 0 | 0 | 0 | 0
nombre |  | 0 | 0 | 0 | 0 | 0 | 0 | 0 | 0 | 0 | 0 | 0 | 0 | 0 | 0 | 0
Puissance (SdB) |  | 0 | 0 | 0 | 0 | 0 | 0 | 0 | 0 | 0 | #N/A | #N/A | #N/A | #N/A | #N/A | #N/A
A changer |  | NON | OUI | NON | NON | OUI | OUI | NON | OUI | OUI
Erreur ? | 0 | FALSE | FALSE | FALSE | FALSE | FALSE | FALSE | FALSE | FALSE | FALSE | FALSE | FALSE | FALSE | FALSE | FALSE | FALSE

## Calculs sol (hidden)
| TPIC | R | A | C |  | eq type : Aln(B')+C
|  | 0 | -0.41821 | 1.474
|  | 0.5 | -0.23778 | 0.91761 |  | R | 1.9
|  | 0.75 | -0.19165 | 0.77151 |  | A Fct de R | -0.093796
|  | 1 | -0.15918 | 0.66615 |  | C Fct de R | 0.44886
|  | 1.2 | -0.13906 | 0.59969 |  | B' | 5
|  | 1.4 | -0.12292 | 0.54552 |  | Ueq | 0.2979
|  | 1.6 | -0.1096 | 0.4998
|  | 1.8 | -0.098197 | 0.46038
|  | 2 | -0.08875 | 0.42691
|  | 2.2 | -0.080682 | 0.39777
|  | 2.5 | -0.070579 | 0.36058
|  | 3 | -0.057639 | 0.31154
|  | 3.5 | -0.048277 | 0.2742
| TPIP | R | Ln | C |  | R | 1.9
|  | 0 | -0.36551 | 1.3125 |  | A Fct de R | -0.25277
|  | 0.5 | -0.30974 | 1.1423 |  | C Fct de R | 0.96849
|  | 0.75 | -0.29035 | 1.0833 |  | B' | 5
|  | 1 | -0.27762 | 1.0442 |  | Ueq | 0.56167
|  | 1.2 | -0.26961 | 1.02
|  | 1.4 | -0.26363 | 1.0017
|  | 1.6 | -0.25868 | 0.9865
|  | 1.8 | -0.25455 | 0.97397
|  | 2 | -0.25112 | 0.96334
|  | 2.2 | -0.24808 | 0.9543
|  | 2.5 | -0.24441 | 0.94281
|  | 3 | -0.2395 | 0.92812
|  | 3.5 | -0.23619 | 0.91769
| VS | R | Ln | C |  | R | 1.9
|  | 0 | -0.44079 | 1.6065 |  | A Fct de R | -0.08653
|  | 0.5 | -0.26235 | 1.0689 |  | C Fct de R | 0.4731
|  | 0.75 | -0.20285 | 0.879 |  | B' | 4
|  | 1 | -0.16208 | 0.74389 |  | Ueq | 0.35314
|  | 1.2 | -0.138 | 0.66134
|  | 1.4 | -0.11929 | 0.595
|  | 1.6 | -0.10397 | 0.53961
|  | 1.8 | -0.091779 | 0.49366
|  | 2 | -0.08149 | 0.45447
|  | 2.2 | -0.07265 | 0.42014
|  | 2.5 | -0.062175 | 0.37764
|  | 3 | -0.049038 | 0.32227
|  | 3.5 | -0.039846 | 0.28084
| SS | R | Ln | C |  | R | 1
|  | 0 | -0.46129 | 2.0049 |  | A Fct de R | -0.11649
|  | 0.5 | -0.22084 | 1.1824 |  | C Fct de R | 0.77003
|  | 0.75 | -0.15616 | 0.9337 |  | B' | 4
|  | 1 | -0.11658 | 0.76892 |  | Ueq | 0.60855
|  | 1.2 | -0.095154 | 0.67323
|  | 1.4 | -0.079039 | 0.59806
|  | 1.6 | -0.066692 | 0.53708
|  | 1.8 | -0.057043 | 0.48737
|  | 2 | -0.049252 | 0.44548
|  | 2.2 | -0.043265 | 0.41088
|  | 2.5 | -0.03579 | 0.36701
|  | 3 | -0.027131 | 0.3114
|  | 3.5 | -0.021411 | 0.27055
Type de plancher : | Terre plein à isolation continue | [9 empty] | Cf= | 4.5
| Pièce 1 | Pièce 2 | Pièce 3 | Pièce 4 | Pièce 5 | Pièce 6 | Pièce 7 | Pièce 8 | Pièce 9 | Pièce 10 | Pièce 11 | Pièce 12 | Pièce 13 | Pièce 14 | Pièce 15 |  | Projet
Riso | 3.5 | 3.5 | 3.5 | 3.5 | 3.5 | 3.5 | 3.5 | 3.5 | 3.5 | 3.5 | 3.5 | 3.5 | 3.5 | 3.5 | 3.5 | Riso | 3
R dalle | 0.12 | 0.12 | 0.12 | 0.12 | 0.12 | 0.12 | 0.12 | 0.12 | 0.12 | 0.12 | 0.12 | 0.12 | 0.12 | 0.12 | 0.12 | Rdalle | 0.12
Rtot | 3.62 | 3.62 | 3.62 | 3.62 | 3.62 | 3.62 | 3.62 | 3.62 | 3.62 | 3.62 | 3.62 | 3.62 | 3.62 | 3.62 | 3.62 | Rtot | 3.12
P | 1 | 6 | 3 | 4 | 5 | 4 | 4 | 2 | 2 | #VALUE! | #VALUE! | #VALUE! | #VALUE! | #VALUE! | #VALUE! | Surface | 20
Aire | 6 | 25 | 0 | 0 | 2.5 | 15 | 0 | 0 | 15 | 0 | 0 | 0 | 0 | 0 | 0 | Périmètre | 20.1246
B' | 12 | 8.3333 | 0 | 0 | 1 | 7.5 | 0 | 0 | 15 | #VALUE! | #VALUE! | #VALUE! | #VALUE! | #VALUE! | #VALUE! | Périmètre ext | 10.0623
Ueq TPIC | 0.17936 | 0.19511 | #VALUE! | #VALUE! | 0.28669 | 0.19966 | #VALUE! | #VALUE! | 0.16973 | #VALUE! | #VALUE! | #VALUE! | #VALUE! | #VALUE! | #VALUE! | B' | 3.9752
Ueq TPIP | 0.33081 | 0.41697 | #VALUE! | #VALUE! | 0.91797 | 0.44187 | #VALUE! | #VALUE! | 0.27808 | #VALUE! | #VALUE! | #VALUE! | #VALUE! | #VALUE! | #VALUE! | Ueq TPIC | 0.21061
Ueq VS | 0.17681 | 0.19168 | #VALUE! | #VALUE! | 0.27813 | 0.19597 | #VALUE! | #VALUE! | 0.16771 | #VALUE! | #VALUE! | #VALUE! | #VALUE! | #VALUE! | #VALUE! | Ueq TPIP | 0.59525
Ueq SS | 0.21428 | 0.22101 | #VALUE! | #VALUE! | 0.26011 | 0.22295 | #VALUE! | #VALUE! | 0.21017 | #VALUE! | #VALUE! | #VALUE! | #VALUE! | #VALUE! | #VALUE! | Ueq VS | 0.246
Ueq utilisé | 0.17936 | 0.19511 | #VALUE! | #VALUE! | 0.28669 | 0.19966 | #VALUE! | #VALUE! | 0.16973 | #VALUE! | #VALUE! | #VALUE! | #VALUE! | #VALUE! | #VALUE! | Ueq SS | 0.2646
Test | FALSE | FALSE | TRUE | TRUE | FALSE | FALSE | TRUE | TRUE | FALSE | TRUE | TRUE | TRUE | TRUE | TRUE | TRUE | Ueq utilisé | 0.21061
Ueq final | 0.18 | 0.2 | 0 | 0 | 0.29 | 0.2 | 0 | 0 | 0.17 | 0 | 0 | 0 | 0 | 0 | 0
Note on B75: Le 3,5 est la pour limiter la valeur de R aux limites de validité de l'équation

## Base Données (hidden)
N° du département et données climatiques
[10 empty] | 0 | 1 | 2 | 3 | 4 | 5 | 6 | 7 | 8 | 9 | 10 | 11 | 12 | 13 | 14
Index | n° départ. | Département |  | Hiver | Eté | N° MINI | N° MAXI | T° EXT mini | T° EXT mini | Iles | côte < 25 km | Alt. entre 0 et 200 m | Alt. entre 201 et 400 m | Alt. entre 401 et 500 m | Alt. entre 501 et 600 m | Alt. entre 601 et 700 m | Alt. entre 701 et 800 m | Alt. entre 801 et 900 m | Alt. entre 901 et 1000 m | Alt. entre 1001 et 1100 m | Alt. entre 1101 et 1200 m | Alt. entre 1201 et 1300 m | Alt. entre 1301 et 1400 m | Alt. entre 1401 et 1500 m | Nréf (h) | Dhréf (degrés-heures) | Précision de la situation |  | Préf 1 (W/m²) | Préf 2 (W/m²) | Pref moyen | C3 (h/m) | C4 (h/km) | CESI | CESI | CESI
1 | 2 | 3 | 4 | 5 | 6 | 7 | 8 | 9 | 10 | 11 | 12 | 13 | 14 | 15 | 16 | 17 | 18 | 19 | 20 | 21 | 22 | 23 | 24 | 25 | 26 | 27 | 28 | 29 | 30 | 31 | 32 | 33 | 34 | 35 | 36 | 37
1 | 0 | Choisir le département | 0 - Choisir le département | H? | E? | 2 | 2 | -10 | -10 | - | - | -10 | - | - | - | - | - | - | - | - | - | - | - | - | 5000 | 55000 |  |  | 80 |  |  |  |  | I1 | 1250 | 1
2 | 1 | Ain | 1 - Ain | H1 | Ec | 2 | 14 | -10 | -22 | - | - | -10 | -11 | -12 | -13 | -14 | -15 | -16 | -17 | -18 | -19 | -20 | -21 | -22 | 4900 | 55000 |  |  | 80 |  | 80 | 1.5 |  | I2 | 1450 | 1
3 | 2 | Aisne | 2 - Aisne | H1 | Ea | 2 | 3 | -7 | -8 | - | - | -7 | -8 | - | - | - | - | - | - | - | - | - | - | - | 5800 | 67000 |  |  | 73 |  | 73 |  |  | I1 | 1250 | 1
4 | 3 | Allier | 3 - Allier | H1 | Ec | 2 | 14 | -8 | -20 | - | - | -8 | -9 | -10 | -11 | -12 | -13 | -14 | -15 | -16 | -17 | -18 | -19 | -20 | 5100 | 55000 |  |  | 79 |  | 79 | 1.5 |  | I2 | 1450 | 1
5 | 4 | Alpes de haute provence | 4 - Alpes de haute provence | H2 | Ed | 2 | 14 | -8 | -20 | - | - | -8 | -9 | -10 | -11 | -12 | -13 | -14 | -15 | -16 | -17 | -18 | -19 | -20 | 4100 | 45000 |  |  | 132 |  | 132 | 1.5 |  | I4 | 2200 | 1.2
6 | 5 | Hautes-Alpes | 5 - Hautes-Alpes | H1 | Ed | 2 | 14 | -10 | -22 | - | - | -10 | -11 | -12 | -13 | -14 | -15 | -16 | -17 | -18 | -19 | -20 | -21 | -22 | 4200 | 47000 | Ouest | Est | 125 | 135 | 130 | 1.5 |  | I3 | 1800 | 1.3
7 | 6 | Alpes maritimes | 6 - Alpes maritimes | H3 | Ed | 0 | 14 | 0 | -12 | 0 | -2 | -5 | -6 | -7 | -7 | -8 | -8 | -9 | -9 | -10 | -10 | -11 | -11 | -12 | 3900 | 31000 |  |  | 135 |  | 135 | 1.8 | 5 | I4 | 2200 | 1.1
8 | 7 | Ardèche | 7 - Ardèche | H2 | Ed | 2 | 10 | -6 | -14 | - | - | -6 | -7 | -8 | -9 | -10 | -11 | -12 | -13 | -14 | - | - | - | - | 4900 | 53000 | Nord | Sud | 95 | 110 | 102.5 | 1.5 |  | I3 | 1800 | 1
9 | 8 | Ardennes | 8 - Ardennes | H1 | Eb | 2 | 4 | -10 | -12 | - | - | -10 | -11 | -12 | - | - | - | - | - | - | - | - | - | - | 5600 | 64000 |  |  | 71 |  | 71 |  |  | I1 | 1250 | 1
10 | 9 | Ariège | 9 - Ariège | H2 | Ec | 2 | 14 | -5 | -12 | - | - | -5 | -6 | -7 | -7 | -8 | -8 | -9 | -9 | -10 | -10 | -11 | -11 | -12 | 4400 | 41000 |  |  | 110 |  | 110 | 1.5 |  | I3 | 1800 | 1
11 | 10 | Aube | 10 - Aube | H1 | Eb | 2 | 3 | -10 | -11 | - | - | -10 | -11 | - | - | - | - | - | - | - | - | - | - | - | 5500 | 64000 |  |  | 74 |  | 74 |  |  | I1 | 1250 | 1
12 | 11 | Aude | 11 - Aude | H3 | Ed | 0 | 14 | -2 | -12 | -2 | -4 | -5 | -6 | -7 | -7 | -8 | -8 | -9 | -9 | -10 | -10 | -11 | -11 | -12 | 4000 | 36000 | >30km de la mer | <30km de la mer | 101 | 127 | 114 | 1.8 | 5 | I4 | 2200 | 1
13 | 12 | Aveyron | 12 - Aveyron | H2 | Ec | 2 | 13 | -8 | -19 | - | - | -8 | -9 | -10 | -11 | -12 | -13 | -14 | -15 | -16 | -17 | -18 | -19 | - | 4400 | 45000 | Nord | Sud | 90 | 103 | 96.5 | 1.5 |  | I3 | 1800 | 1
14 | 13 | Bouches-du-Rhône | 13 - Bouches-du-Rhône | H3 | Ed | 0 | 14 | -3 | -12 | -3 | -5 | -5 | -6 | -7 | -7 | -8 | -8 | -9 | -9 | -10 | -10 | -11 | -11 | -12 | 4000 | 36000 |  |  | 132 |  | 132 | 1.8 | 5 | I4 | 2200 | 1
15 | 14 | Calvados | 14 - Calvados | H1 | Ea | 0 | 3 | -5 | -8 | -5 | -7 | -7 | -8 | - | - | - | - | - | - | - | - | - | - | - | 5700 | 59000 |  |  | 79 |  | 79 |  | 5 | I1 | 1250 | 1
16 | 15 | Cantal | 15 - Cantal | H1 | Ec | 0 | 13 | -8 | -19 | - | - | -8 | -9 | -10 | -11 | -12 | -13 | -14 | -15 | -16 | -17 | -18 | -19 | - | 5000 | 54000 |  |  | 87 |  | 87 | 1.5 |  | I2 | 1450 | 1.1
17 | 16 | Charente | 16 - Charente | H2 | Ec | 0 | 3 | -5 | -6 | - | - | -5 | -6 | - | - | - | - | - | - | - | - | - | - | - | 5000 | 48000 |  |  | 87 |  | 87 |  |  | I2 | 1450 | 1
18 | 17 | Charente-Maritime | 17 - Charente-Maritime | H2 | Ec | 2 | 2 | -2 | -5 | -2 | -4 | [12 empty] | - | 5000 | 48000 |  |  | 88 |  | 88 |  | 5 | I3 | 1800 | 1.1 | bar: -8 to -19
19 | 18 | Cher | 18 - Cher | H2 | Eb | 0 | 4 | -7 | -9 | - | - | -7 | -8 | -9 | - | - | - | - | - | - | - | - | - | - | 5300 | 58000 |  |  | 79 |  | 79 |  |  | I2 | 1450 | 1
20 | 19 | Corrèze | 19 - Corrèze | H1 | Ec | 0 | 13 | -8 | -19 | - | - | -8 | -9 | -10 | -11 | -12 | -13 | -14 | -15 | -16 | -17 | -18 | -19 | - | 5000 | 48000 |  |  | 85 |  | 85 | 1.5 |  | I2 | 1450 | 1.2
21 | 20 | Corse-du-Sud | 20 - Corse-du-Sud | H3 | Ed | 1 | 7 | -2 | -6 | - | -2 | -2 | -3 | -4 | -4 | -5 | -6 | -6 | -6 | -6 | -6 | -6 | -6 | -6 | 4200 | 34000 |  |  | 126 |  | 126 | 1.8 | 5 | I4 | 2200 | 1.1
22 | 2B | Haute-Corse | 2B - Haute-Corse | H3 | Ed | 1 | 7 | -2 | -6 | - | -2 | -2 | -3 | -4 | -4 | -5 | -6 | -6 | -6 | -6 | -6 | -6 | -6 | -6 | 4000 | 32000 |  |  | 126 |  | 126 | 1.8 | 5 | I4 | 2200 | 1.1
23 | 21 | Côte-d'Or | 21 - Côte-d'Or | H1 | Ec | 2 | 6 | -10 | -14 | - | - | -10 | -11 | -12 | -13 | -14 | - | - | - | - | - | - | - | - | 4900 | 57000 |  |  | 73 |  | 73 | 1.5 |  | I2 | 1450 | 1
24 | 22 | Côtes-d'Armor | 22 - Côtes-d'Armor | H2 | Ea | 0 | 3 | -2 | -5 | -2 | -4 | -4 | -5 | - | - | - | - | - | - | - | - | - | - | - | 5400 | 51000 |  |  | 79 |  | 79 |  | 5 | I1 | 1250 | 1
25 | 23 | Creuse | 23 - Creuse | H1 | Ec | 2 | 13 | -8 | -19 | - | - | -8 | -9 | -10 | -11 | -12 | -13 | -14 | -15 | -16 | -17 | -18 | -19 | - | 5200 | 56000 |  |  | 84 |  | 84 | 1.5 |  | I2 | 1450 | 1.1
26 | 24 | Dordogne | 24 - Dordogne | H2 | Ec | 2 | 4 | -5 | -7 | - | - | -5 | -6 | -7 | - | - | - | - | - | - | - | - | - | - | 5000 | 48000 |  |  | 87 |  | 87 |  |  | I2 | 1450 | 1
27 | 25 | Doubs | 25 - Doubs | H1 | Ec | 2 | 14 | -12 | -24 | - | - | -12 | -13 | -14 | -15 | -16 | -17 | -18 | -19 | -20 | -21 | -22 | -23 | -24 | 5000 | 57000 |  |  | 71 |  | 71 | 1.5 |  | I2 | 1450 | 1
28 | 26 | Drôme | 26 - Drôme | H2 | Ed | 2 | 10 | -6 | -14 | - | - | -6 | -7 | -8 | -9 | -10 | -11 | -12 | -13 | -14 | - | - | - | - | 4800 | 53000 | Nord | Sud | 100 | 120 | 110 | 1.5 |  | I3 | 1800 | 1
29 | 27 | Eure | 27 - Eure | H1 | Ea | 2 | 3 | -7 | -8 | - | - | -7 | -8 | - | - | - | - | - | - | - | - | - | - | - | 5500 | 58000 |  |  | 78 |  | 78 |  | 5 | I1 | 1250 | 1
30 | 28 | Eure-et-Loire | 28 - Eure-et-Loire | H1 | Eb | 2 | 3 | -7 | -8 | - | - | -7 | -8 | - | - | - | - | - | - | - | - | - | - | - | 5600 | 63000 |  |  | 78 |  | 78 |  |  | I2 | 1450 | 1
31 | 29 | Finistère | 29 - Finistère | H2 | Ea | 0 | 3 | -2 | -5 | -2 | -4 | -4 | -5 | - | - | - | - | - | - | - | - | - | - | - | 5800 | 55000 |  |  | 79 |  | 79 |  | 5 | I1 | 1250 | 1
32 | 30 | Gard | 30 - Gard | H3 | Ed | 0 | 14 | -3 | -12 | -3 | -3 | -5 | -6 | -7 | -7 | -8 | -8 | -9 | -9 | -10 | -10 | -11 | -11 | -12 | 4000 | 36000 | Nord | Sud | 120 | 127 | 123.5 | 1.8 | 5 | I4 | 2200 | 1
33 | 31 | Haute-Garonne | 31 - Haute-Garonne | H2 | Ec | 2 | 14 | -5 | -12 | - | - | -5 | -6 | -7 | -7 | -8 | -8 | -9 | -9 | -10 | -10 | -11 | -11 | -12 | 4500 | 44000 |  |  | 98 |  | 98 | 1.5 |  | I3 | 1800 | 1
34 | 32 | Gers | 32 - Gers | H2 | Ec | 2 | 3 | -5 | -6 | - | - | -5 | -6 | - | - | - | - | - | - | - | - | - | - | - | 4800 | 50000 |  |  | 92 |  | 92 |  |  | I3 | 1800 | 1
35 | 33 | Gironde | 33 - Gironde | H2 | Ec | 0 | 2 | -2 | -5 | -2 | -4 | [9 empty] | - | - | - | - | 4500 | 41000 |  |  | 91 |  | 91 |  | 5 | I3 | 1800 | 1 | bar: -12 -6 to -20 -14
36 | 34 | Hérault | 34 - Hérault | H3 | Ed | 0 | 14 | -3 | -12 | -3 | -3 | -5 | -6 | -7 | -7 | -8 | -8 | -9 | -9 | -10 | -10 | -11 | -11 | -12 | 4100 | 38000 | >30km de la mer | <30km de la mer | 110 | 127 | 118.5 | 1.8 | 5 | I4 | 2200 | 1
37 | 35 | Ile-et-Vilaine | 35 - Ile-et-Vilaine | H2 | Ea | 0 | 1 | -2 | -4 | -2 | -4 | [9 empty] | - | - | - | - | 5300 | 53000 |  |  | 79 |  | 79 |  | 5 | I2 | 1450 | 1 | bar: -12 -6 to -20 -14
38 | 36 | Indre | 36 - Indre | H2 | Eb | 2 | 4 | -7 | -9 | - | - | -7 | -8 | -9 | - | - | - | - | - | - | - | - | - | - | 5300 | 59000 |  |  | 84 |  | 84 |  |  | I2 | 1450 | 1
39 | 37 | Indre-et-Loire | 37 - Indre-et-Loire | H2 | Eb | 2 | 2 | -7 | -7 | - | - | [9 empty] | - | - | - | - | 5300 | 57000 |  |  | 85 |  | 85 |  |  | I2 | 1450 | 1 | bar: -12 -6 to -20 -14
40 | 38 | Isère | 38 - Isère | H1 | Ec | 2 | 14 | -10 | -22 | - | - | -10 | -11 | -12 | -13 | -14 | -15 | -16 | -17 | -18 | -19 | -20 | -21 | -22 | 4800 | 55000 | Nord | Sud | 90 | 115 | 102.5 | 1.5 |  | I3 | 1800 | 1.1
41 | 39 | Jura | 39 - Jura | H1 | Ec | 2 | 14 | -10 | -22 | - | - | -10 | -11 | -12 | -13 | -14 | -15 | -16 | -17 | -18 | -19 | -20 | -21 | -22 | 4900 | 55000 |  |  | 74 |  | 74 | 1.5 |  | I2 | 1450 | 1
42 | 40 | Landes | 40 - Landes | H2 | Ec | 0 | 3 | -2 | -6 | -2 | -4 | -5 | -6 | - | - | - | - | - | - | - | - | - | - | - | 4400 | 42000 |  |  | 94 |  | 94 |  | 5 | I3 | 1800 | 1
43 | 41 | Loir-et-Cher | 41 - Loir-et-Cher | H2 | Eb | 2 | 3 | -7 | -8 | - | - | -7 | -8 | - | - | - | - | - | - | - | - | - | - | - | 5400 | 59000 |  |  | 82 |  | 82 |  |  | I2 | 1450 | 1
44 | 42 | Loire | 42 - Loire | H1 | Ec | 2 | 14 | -10 | -22 | - | - | -10 | -11 | -12 | -13 | -14 | -15 | -16 | -17 | -18 | -19 | -20 | -21 | -22 | 4900 | 52000 |  |  | 83 |  | 83 | 1.5 |  | I2 | 1450 | 1
45 | 43 | Haute-Loire | 43 - Haute-Loire | H1 | Ec | 2 | 13 | -8 | -19 | - | - | -8 | -9 | -10 | -11 | -12 | -13 | -14 | -15 | -16 | -17 | -18 | -19 | - | 5000 | 54000 |  |  | 92 |  | 92 | 1.5 |  | I2 | 1450 | 1.1
46 | 44 | Loire Atlantique | 44 - Loire Atlantique | H2 | Eb | 0 | 2 | -2 | -5 | -2 | -4 | [12 empty] | - | 4900 | 48000 |  |  | 82 |  | 82 |  | 5 | I2 | 1450 | 1 | bar: -10 -8 to -21 -19
47 | 45 | Loiret | 45 - Loiret | H1 | Eb | 2 | 3 | -7 | -8 | - | - | -7 | -8 | - | - | - | - | - | - | - | - | - | - | - | 5400 | 61000 |  |  | 78 |  | 78 |  |  | I2 | 1450 | 1
48 | 46 | Lot | 46 - Lot | H2 | Ec | 2 | 10 | -6 | -14 | - | - | -6 | -7 | -8 | -9 | -10 | -11 | -12 | -13 | -14 | - | - | - | - | 4600 | 45000 |  |  | 88 |  | 88 | 1.5 |  | I3 | 1800 | 1
49 | 47 | Lot-et-Garonne | 47 - Lot-et-Garonne | H2 | Ec | 2 | 3 | -5 | -6 | - | - | -5 | -6 | - | - | - | - | - | - | - | - | - | - | - | 5000 | 53000 |  |  | 87 |  | 87 |  |  | I3 | 1800 | 1
50 | 48 | Lozère | 48 - Lozère | H2 | Ed | 2 | 13 | -8 | -19 | - | - | -8 | -9 | -10 | -11 | -12 | -13 | -14 | -15 | -16 | -17 | -18 | -19 | - | 4600 | 48000 |  |  | 100 |  | 100 | 1.5 |  | I3 | 1800 | 1
51 | 49 | Maine-et-Loire | 49 - Maine-et-Loire | H2 | Eb | 2 | 3 | -7 | -8 | - | - | -7 | -8 | - | - | - | - | - | - | - | - | - | - | - | 5200 | 55000 |  |  | 83 |  | 83 |  |  | I2 | 1450 | 1
52 | 50 | Manche | 50 - Manche | H2 | Ea | 0 | 3 | -2 | -5 | -2 | -2 | -4 | -5 | - | - | - | - | - | - | - | - | - | - | - | 5700 | 56000 |  |  | 76 |  | 76 |  | 4 | I1 | 1250 | 1
53 | 51 | Marne | 51 - Marne | H1 | Eb | 2 | 3 | -10 | -11 | - | - | -10 | -11 | - | - | - | - | - | - | - | - | - | - | - | 5600 | 65000 |  |  | 74 |  | 74 |  |  | I1 | 1250 | 1
54 | 52 | Haute-Marne | 52 - Haute-Marne | H1 | Eb | 2 | 5 | -12 | -15 | - | - | -12 | -13 | -14 | -15 | - | - | - | - | - | - | - | - | - | 5200 | 59000 |  |  | 73 |  | 73 | 1.5 |  | I1 | 1250 | 1
55 | 53 | Mayenne | 53 - Mayenne | H2 | Eb | 2 | 3 | -7 | -8 | - | - | -7 | -8 | - | - | - | - | - | - | - | - | - | - | - | 5200 | 56000 |  |  | 81 |  | 81 |  |  | I2 | 1450 | 1
56 | 54 | Meurthe-et-Moselle | 54 - Meurthe-et-Moselle | H1 | Eb | 2 | 13 | -15 | -25 | - | - | -15 | -15 | -16 | -17 | -18 | -19 | -20 | -21 | -22 | -23 | -24 | -25 | -25 | 5800 | 71000 |  |  | 69 |  | 69 |  |  | I1 | 1250 | 1
57 | 55 | Meuse | 55 - Meuse | H1 | Eb | 2 | 4 | -12 | -14 | - | - | -12 | -13 | -14 | - | - | - | - | - | - | - | - | - | - | 5600 | 68000 |  |  | 71 |  | 71 |  |  | I1 | 1250 | 1
58 | 56 | Morbihan | 56 - Morbihan | H2 | Ea | 0 | 3 | -2 | -5 | -2 | -4 | -4 | -5 | - | - | - | - | - | - | - | - | - | - | - | 5100 | 48000 |  |  | 79 |  | 79 |  | 5 | I2 | 1450 | 1
59 | 57 | Moselle | 57 - Moselle | H1 | Eb | 2 | 13 | -15 | -25 | - | - | -15 | -15 | -16 | -17 | -18 | -19 | -20 | -21 | -22 | -23 | -24 | -25 | -25 | 5600 | 68000 |  |  | 69 |  | 69 |  |  | I1 | 1250 | 1
60 | 58 | Nièvre | 58 - Nièvre | H1 | Eb | 2 | 14 | -10 | -22 | - | - | -10 | -11 | -12 | -13 | -14 | -15 | -16 | -17 | -18 | -19 | -20 | -21 | -22 | 5200 | 56000 |  |  | 76 |  | 76 | 1.5 |  | I2 | 1450 | 1
61 | 59 | Nord | 59 - Nord | H1 | Ea | 0 | 3 | -7 | -10 | -7 | -9 | -9 | -10 | - | - | - | - | - | - | - | - | - | - | - | 5500 | 60000 |  |  | 69 |  | 69 |  | 5 | I1 | 1250 | 1
62 | 60 | Oise | 60 - Oise | H1 | Ea | 2 | 3 | -7 | -8 | - | - | -7 | -8 | - | - | - | - | - | - | - | - | - | - | - | 5700 | 65000 |  |  | 75 |  | 75 |  |  | I1 | 1250 | 1
63 | 61 | Orne | 61 - Orne | H1 | Ea | 2 | 4 | -7 | -9 | - | - | -7 | -8 | -9 | - | - | - | - | - | - | - | - | - | - | 5600 | 62000 |  |  | 79 |  | 79 |  |  | I1 | 1250 | 1
64 | 62 | Pas-de-Calais | 62 - Pas-de-Calais | H1 | Ea | 0 | 3 | -7 | -10 | -7 | -9 | -9 | -10 | - | - | - | - | - | - | - | - | - | - | - | 5500 | 60000 |  |  | 69 |  | 69 |  | 5 | I1 | 1250 | 1
65 | 63 | Puy-de-Dôme | 63 - Puy-de-Dôme | H1 | Ec | 2 | 13 | -8 | -19 | - | - | -8 | -9 | -10 | -11 | -12 | -13 | -14 | -15 | -16 | -17 | -18 | -19 | - | 4800 | 50000 |  |  | 83 |  | 83 | 1.5 |  | I2 | 1450 | 1.1
66 | 64 | Pyrénées Atlantiques | 64 - Pyrénées Atlantiques | H2 | Ec | 0 | 14 | -3 | -12 | -3 | -4 | -5 | -6 | -7 | -7 | -8 | -8 | -9 | -9 | -10 | -10 | -11 | -11 | -12 | 4200 | 35000 |  |  | 98 |  | 98 | 1.8 | 5 | I3 | 1800 | 1.1
67 | 65 | Hautes-Pyrénées | 65 - Hautes-Pyrénées | H2 | Ec | 2 | 14 | -5 | -12 | - | - | -5 | -6 | -7 | -7 | -8 | -8 | -9 | -9 | -10 | -10 | -11 | -11 | -12 | 4600 | 43000 |  |  | 98 |  | 98 | 1.5 |  | I3 | 1800 | 1
68 | 66 | Pyrénées-orientales | 66 - Pyrénées-orientales | H3 | Ed | 0 | 14 | -2 | -12 | -2 | -4 | -5 | -6 | -7 | -7 | -8 | -8 | -9 | -9 | -10 | -10 | -11 | -11 | -12 | 3700 | 30000 | >30km de la mer | <30km de la mer | 140 | 127 | 133.5 | 1.8 | 5 | I4 | 2200 | 1.1
69 | 67 | Bas-Rhin | 67 - Bas-Rhin | H1 | Eb | 2 | 13 | -15 | -25 | - | - | -15 | -15 | -16 | -17 | -18 | -19 | -20 | -21 | -22 | -23 | -24 | -25 | -25 | 5200 | 63000 |  |  | 66 |  | 66 | 1.5 |  | I1 | 1250 | 1
70 | 68 | Haut-Rhin | 68 - Haut-Rhin | H1 | Eb | 2 | 13 | -15 | -25 | - | - | -15 | -15 | -16 | -17 | -18 | -19 | -20 | -21 | -22 | -23 | -24 | -25 | -25 | 5300 | 64000 |  |  | 69 |  | 69 | 1.5 |  | I1 | 1250 | 1
71 | 69 | Rhône | 69 - Rhône | H1 | Ec | 2 | 14 | -10 | -22 | - | - | -10 | -11 | -12 | -13 | -14 | -15 | -16 | -17 | -18 | -19 | -20 | -21 | -22 | 4900 | 54000 |  |  | 80 |  | 80 | 1.5 |  | I2 | 1450 | 1
72 | 70 | Haute-Saône | 70 - Haute-Saône | H1 | Eb | 2 | 14 | -10 | -22 | - | - | -10 | -11 | -12 | -13 | -14 | -15 | -16 | -17 | -18 | -19 | -20 | -21 | -22 | 5300 | 62000 |  |  | 71 |  | 71 | 1.5 |  | I1 | 1250 | 1
73 | 71 | Saône-et-Loire | 71 - Saône-et-Loire | H1 | Ec | 2 | 14 | -10 | -22 | - | - | -10 | -11 | -12 | -13 | -14 | -15 | -16 | -17 | -18 | -19 | -20 | -21 | -22 | 5200 | 57000 |  |  | 74 |  | 74 | 1.5 |  | I2 | 1450 | 1
74 | 72 | Sarthe | 72 - Sarthe | H2 | Eb | 2 | 3 | -7 | -8 | - | - | -7 | -8 | - | - | - | - | - | - | - | - | - | - | - | 5300 | 57000 |  |  | 82 |  | 82 |  |  | I2 | 1450 | 1
75 | 73 | Savoie | 73 - Savoie | H1 | Ec | 2 | 14 | -10 | -22 | - | - | -10 | -11 | -12 | -13 | -14 | -15 | -16 | -17 | -18 | -19 | -20 | -21 | -22 | 4600 | 55000 |  |  | 100 |  | 100 | 1.5 |  | I2 | 1450 | 1.1
76 | 74 | Haute-Savoie | 74 - Haute-Savoie | H1 | Ec | 2 | 14 | -10 | -22 | - | - | -10 | -11 | -12 | -13 | -14 | -15 | -16 | -17 | -18 | -19 | -20 | -21 | -22 | 4900 | 58000 |  |  | 80 |  | 80 | 1.5 |  | I2 | 1450 | 1
77 | 75 | Paris | 75 - Paris | H1 | Eb | 2 | 2 | -5 | -5 | - | - | -5 | - | - | - | - | - | - | - | - | - | - | - | - | 5100 | 55000 |  |  | 66 |  | 66 |  |  | I1 | 1250 | 1
78 | 76 | Seine-Maritime | 76 - Seine-Maritime | H1 | Ea | 0 | 3 | -5 | -8 | -5 | -7 | -7 | -8 | - | - | - | - | - | - | - | - | - | - | - | 5500 | 58000 |  |  | 76 |  | 76 |  | 5 | I1 | 1250 | 1
79 | 77 | Seine-et-Marne | 77 - Seine-et-Marne | H1 | Eb | 2 | 3 | -7 | -8 | - | - | -7 | -8 | - | - | - | - | - | - | - | - | - | - | - | 5500 | 62000 |  |  | 72 |  | 72 |  |  | I1 | 1250 | 1
80 | 78 | Yvelines | 78 - Yvelines | H1 | Eb | 2 | 2 | -7 | -7 | - | - | -7 | - | - | - | - | - | - | - | - | - | - | - | - | 5800 | 66000 |  |  | 72 |  | 72 |  |  | I1 | 1250 | 1
81 | 79 | Deux-Sèvres | 79 - Deux-Sèvres | H2 | Eb | 2 | 3 | -7 | -8 | - | - | -7 | -8 | - | - | - | - | - | - | - | - | - | - | - | 5300 | 56000 |  |  | 85 |  | 85 |  |  | I2 | 1450 | 1
82 | 80 | Somme | 80 - Somme | H1 | Ea | 0 | 3 | -7 | -10 | -7 | -8 | -9 | -10 | - | - | - | - | - | - | - | - | - | - | - | 5800 | 64000 |  |  | 73 |  | 73 |  | 5 | I1 | 1250 | 1
83 | 81 | Tarn | 81 - Tarn | H2 | Ec | 2 | 14 | -5 | -12 | - | - | -5 | -6 | -7 | -7 | -8 | -8 | -9 | -9 | -10 | -10 | -11 | -11 | -12 | 4400 | 45000 |  |  | 100 |  | 100 | 1.5 |  | I3 | 1800 | 1
84 | 82 | Tarn-et-Garonne | 82 - Tarn-et-Garonne | H2 | Ec | 1 | 3 | -5 | -6 | - | - | -5 | -6 | - | - | - | - | - | - | - | - |  | - | - | 4800 | 51000 |  |  | 90 |  | 90 |  |  | I3 | 1800 | 1
85 | 83 | Var | 83 - Var | H3 | Ed | 1 | 14 | 0 | -12 | 0 | -2 | -5 | -6 | -7 | -7 | -8 | -8 | -9 | -9 | -10 | -10 | -11 | -11 | -12 | 3900 | 31000 |  |  | 132 |  | 132 | 1.8 | 5 | I4 | 2200 | 1.1
86 | 84 | Vaucluse | 84 - Vaucluse | H2 | Ed | 2 | 10 | -6 | -14 | - | - | -6 | -7 | -8 | -9 | -10 | -11 | -12 | -13 | -14 | - | - | - | - | 4600 | 44000 |  |  | 126 |  | 126 | 1.5 |  | I4 | 2200 | 1.1
87 | 85 | Vendée | 85 - Vendée | H2 | Eb | 0 | 3 | -2 | -6 | -2 | -4 | -5 | -6 | - | - | - | - | - | - | - | - | - | - | - | 5200 | 50000 |  |  | 85 |  | 85 |  | 5 | I3 | 1800 | 1
88 | 86 | Vienne | 86 - Vienne | H2 | Eb | 2 | 3 | -7 | -8 | - | - | -7 | -8 | - | - | - | - | - | - | - | - | - | - | - | 5300 | 56000 |  |  | 86 |  | 86 |  |  | I2 | 1450 | 1
89 | 87 | Haute-Vienne | 87 - Haute-Vienne | H1 | Ec | 2 | 13 | -8 | -19 | - | - | -8 | -9 | -10 | -11 | -12 | -13 | -14 | -15 | -16 | -17 | -18 | -19 | - | 5200 | 54000 |  |  | 86 |  | 86 | 1.5 |  | I2 | 1450 | 1.1
90 | 88 | Vosges | 88 - Vosges | H1 | Eb | 2 | 13 | -15 | -25 | - | - | -15 | -15 | -16 | -17 | -18 | -19 | -20 | -21 | -22 | -23 | -24 | -25 | -25 | 5300 | 62000 |  |  | 71 |  | 71 | 1.5 |  | I1 | 1250 | 1
91 | 89 | Yonne | 89 - Yonne | H1 | Eb | 2 | 6 | -10 | -14 | - | - | -10 | -11 | -12 | -13 | -14 | - | - | - | - | - | - | - | - | 5400 | 62000 |  |  | 76 |  | 76 |  |  | I2 | 1450 | 1
92 | 90 | Territoire-de-Belfort | 90 - Territoire-de-Belfort | H1 | Eb | 2 | 13 | -15 | -25 | - | - | -15 | -15 | -16 | -17 | -18 | -19 | -20 | -21 | -22 | -23 | -24 | -25 | -25 | 5300 | 63000 |  |  | 70 |  | 70 | 1.5 |  | I1 | 1250 | 1
93 | 91 | Essone | 91 - Essone | H1 | Eb | 2 | 2 | -7 | -7 | - | - | -7 | - | - | - | - | - | - | - | - | - | - | - | - | 5500 | 61000 |  |  | 72 |  | 72 |  |  | I1 | 1250 | 1
94 | 92 | Hauts-de-Seine | 92 - Hauts-de-Seine | H1 | Eb | 2 | 2 | -7 | -7 | - | - | -7 | - | - | - | - | - | - | - | - | - | - | - | - | 5300 | 58000 |  |  | 66 |  | 66 |  |  | I1 | 1250 | 1
95 | 93 | Seine-Saint-Denis | 93 - Seine-Saint-Denis | H1 | Eb | 2 | 2 | -7 | -7 | - | - | -7 | - | - | - | - | - | - | - | - | - | - | - | - | 5300 | 58000 |  |  | 66 |  | 66 |  |  | I1 | 1250 | 1
96 | 94 | Val-de-Marne | 94 - Val-de-Marne | H1 | Eb | 2 | 2 | -7 | -7 | - | - | -7 | - | - | - | - | - | - | - | - | - | - | - | - | 5300 | 58000 |  |  | 66 |  | 66 |  |  | I1 | 1250 | 1
97 | 95 | Val-d'Oise | 95 - Val-d'Oise | H1 | Eb | 2 | 2 | -7 | -7 | - | - | -7 | - | - | - | - | - | - | - | - | - | - | - | - | 5500 | 61000 |  |  | 72 |  | 72 |  |  | I1 | 1250 | 1
Situation altitude et distance mer
N° département | 75
index | 77
n° mini | 2
n° maxi | 2
|  |  |  | n° | situation | altitude (m)
2 | 2 | Alt. entre 0 et 200 m | 1 | 0 | Iles | 0
2 | 15 | situation impossible | 2 | 1 | côte < 25 km | 0
2 | 15 | situation impossible | 3 | 2 | Alt. entre 0 et 200 m | 100
2 | 15 | situation impossible | 4 | 3 | Alt. entre 201 et 400 m | 300
2 | 15 | situation impossible | 5 | 4 | Alt. entre 401 et 500 m | 450
2 | 15 | situation impossible | 6 | 5 | Alt. entre 501 et 600 m | 550
2 | 15 | situation impossible | 7 | 6 | Alt. entre 601 et 700 m | 650
2 | 15 | situation impossible | 8 | 7 | Alt. entre 701 et 800 m | 750
2 | 15 | situation impossible | 9 | 8 | Alt. entre 801 et 900 m | 850
2 | 15 | situation impossible | 10 | 9 | Alt. entre 901 et 1000 m | 950
2 | 15 | situation impossible | 11 | 10 | Alt. entre 1001 et 1100 m | 1050
2 | 15 | situation impossible | 12 | 11 | Alt. entre 1101 et 1200 m | 1150
2 | 15 | situation impossible | 13 | 12 | Alt. entre 1201 et 1300 m | 1250
2 | 15 | situation impossible | 14 | 13 | Alt. entre 1301 et 1400 m | 1350
2 | 15 | situation impossible | 15 | 14 | Alt. entre 1401 et 1500 m | 1450
2 | 15 | situation impossible | 16 | 15 | situation impossible | 0
2 | 15 | situation impossible | 17
2 | 15 | situation impossible | 18
2 | 15 | situation impossible | 19
Niveau d'isolation thermique de la construction
| index | texte | U.Mext | U.Plr | U.Pfd | U.Porte | U.Baie | Psi.Pth
| 1 | construction ancienne sans isolation | 0.8 | 1 | 1.2 | 5 | 4.5 | 0.9
| 2 | construction ancienne avec légère isolation | 0.6 | 0.8 | 0.8 | 4 | 4 | 0.8
| 3 | construction ancienne avec bonne isolation | 0.5 | 0.75 | 0.6 | 4 | 3.5 | 0.8
| 4 | construction des années 90, chauffage électrique | 0.45 | 0.6 | 0.3 | 3 | 2.9 | 0.75
| 5 | construction des années 90, chauffage eau chaude | 0.45 | 0.6 | 0.35 | 3.5 | 3 | 0.75
| 6 | construction récente, isolation niveau RT 2000 | 0.4 | 0.4 | 0.25 | 1.5 | 2 | 0.6
| 7 | construction récente, RT 2000 Ubât -5% | 0.38 | 0.38 | 0.225 | 1.5 | 1.9 | 0.55
| 8 | - | 0.8 | 1 | 1.2 | 5 | 4.5 | 0.9
Forme de la construction
| index | texte | C.Plr | C.Pfd | A.Porte | C.Baies V | C.forme
| 1 | Maison Plein Pied Rectangulaire | 1 | 1 | 2 | 0.15 | 4.3
| 2 | Maison Plein Pied en forme de L | 1 | 1 | 2 | 0.15 | 4.7
| 3 | Maison Plein Pied forme découpée | 1 | 1 | 2 | 0.15 | 5
| 4 | Maison R+1 Rectangulaire | 0.6 | 0.6 | 2 | 0.15 | 6.06
| 5 | Maison R+1 en forme de L | 0.6 | 0.6 | 2 | 0.15 | 6.63
| 6 | Maison R+1 en forme découpée | 0.6 | 0.6 | 2 | 0.15 | 7.05
| 7 | - | 1 | 1 | 2 | 0.15 | 4.5
| 8 | - | 1 | 1 | 2 | 0.15 | 4.5
Mode de ventilation
| index | texte | Taux Rev
| 1 | ventilation naturelle | 1.25
| 2 | ventilation mécanique | 1
| 3 | ventilation mécanique controlée | 0.9
| 4 | ventilation mécanique hygroréglable A | 0.7
| 5 | ventilation mécanique hygroréglable B | 0.65
| 6 | - | 1
Rythme de la température ambiante
| index | texte | Red θa | Nb j/semaine
| 1 | température constante et permanente | 0 | 7
| 2 | réduite de 2 à 3°C la nuit (8h/jour) | 1 | 7 |  | 3°C x 8h / 24
| 3 | réduite de 2 à 3°C la nuit et durant les heures de travail (8h/jour x 5) | 1.5 | 7 |  | ( 7j x 3°C x 8h + 5j x 2°C x 10h) / (7 x 24)
| 4 | occupée 2 jours/semaine hors gel à 10°C le reste du temps | 5.5 | 2 |  | ( 5j x 24h x 8°C) / 168
| 5 | occupée 3 jours/semaine hors gel à 10°C le reste du temps | 4.5 | 3 |  | ( 4j x 24h x 8°C) / 168
| 6 | - | 0 | 7
| 7 | - | 0 | 7
| 8 | - | 0 | 7
|  |  | 0 | 7
Niveau d'usage de l'eau chaude sanitaire
| index | texte | C. ECS
| 1 | normal, bains et/ou douches | 1
| 2 | intensif, plutôt bains et qq douches | 1.25
| 3 | économe, plutôt douches | 0.8
| 4 | - | 1
Liste des modes de chauffage | [10 empty] | Présence PCBT | -15: Présence DT30; -15: Présence DT50
[11 empty] | 4 | -15: 2; -15: 0
| index | texte | gestion a | gestion b | gestion c | distribution a | distribution b | distribution c
| 1 | des Radiateurs EC Δt 50°C avec Rth | 0 | 0.183 | 0.053
| 2 | des Radiateurs EC Δt 30°C avec Rth | 0 | 0.077 | 0.033
| 5 | un Plancher Chauffant et des Radiateurs | 0 | 0.047 | 0.021
| 4 | un PCBT sur toute la surface habitable | 0 | 0.037 | 0.017
| 6 | un Plancher Chauffant et des Radiateurs | 0 | 0.047 | 0.021
Liste des PAC disponibles
| index | texte | génération a | génération b | génération c
| 1 | PAC Air Extérieur/Eau
| 2 | PAC Sol/Eau
| 3 | PAC Eau/Eau
| 4 | PAC sol/sol
| 5 | -
| 6 | -
| 7 | -
Liste des tailles et performances disponibles |  |  |  |  | DT chauffage | kW |  | kW |  | kW | P ELEC | -15: Gamme
| index | texte | mode |  |  | Pnom Tsource/Tdep | COP Tsource/Tdep | Pnom +7/Tdep°C | COP +7/Tdep°C | Pa DT 30 | kW
4 | 1 | #REF! |  | #REF! | 15 | 0.001 | 1 | 0.001 | 1 | 2e-05 | 0.001 | bar: -15 to -15
1 | 2 | #REF! |  |  |  | #REF! | #REF! | #REF! | #REF! | #REF! | #REF! | bar: -15 to -15
1 | 3 | bar: -15 to -15
1 | 4 | bar: -15 to -15
1 | 5 | bar: -15 to -15
1 | 6 | bar: -15 to -15
1 | 7 | bar: -15 to -15
2 | 8 | bar: -15 to -15
2 | 9 | bar: -15 to -15
2 | 10 | bar: -15 to -15
2 | 11 | bar: -15 to -15
2 | 12 | bar: -15 to -15
2 | 13 | bar: -15 to -15
3 | 14 | bar: -15 to -15
3 | 15 | bar: -15 to -15
3 | 16 | bar: -15 to -15
3 | 17 | bar: -15 to -15
3 | 18 | bar: -15 to -15
3 | 19 | bar: -15 to -15
1 | 20 | bar: -15 to -15
1 | 21 | bar: -15 to -15
2 | 22 | bar: -15 to -15
2 | 23 | bar: -15 to -15
2 | 24 | bar: -15 to -15
2 | 25 | bar: -15 to -15
2 | 26 | bar: -15 to -15
3 | 27 | bar: -15 to -15
3 | 28 | bar: -15 to -15
3 | 29 | bar: -15 to -15
| 30 | #REF!
Liste des modes de génération de chaleur
| index | texte | génération a | génération b | génération c | énergie
| 1 | Chaudière Haut Rendement Gaz Nat | 0 | 0.1 | 0.012 | 1
| 2 | Chaudière Basse Température Gaz Nat | 0 | 0.06 | 0.009 | 1
| 3 | Chaudière à Condensation Gaz Nat | 0 | -0.05 | 0.005 | 1
| 4 | Chaudière Haut Rendement Gaz GPL | 0 | 0.1 | 0.012 | 2
| 5 | Chaudière Basse Température Gaz GPL | 0 | 0.06 | 0.009 | 2
| 6 | Chaudière à Condensation Gaz GPL | 0 | -0.05 | 0.005 | 2
| 7 | Chaudière Haut Rendement Fioul | 0 | 0.1 | 0.012 | 3
| 8 | Chaudière Basse Température Fioul | 0 | 0.06 | 0.009 | 3
| 9 | Equipement Tout Electrique | 0 | 0 | 0 | 4
| 10 | - | 0 | 0.1 | 0.012
| 11 | - | 0 | 0.1 | 0.012
| 12 | - | 0 | 0.1 | 0.012
| 13 | - | 0 | 0.1 | 0.012
| 14 | - | 0 | 0.1 | 0.012
Liste des modes de production ECS
| index | texte | Rd distribution | A capteur | gen ECS a | gen ECS b | gen ECS c | énergie ecs
| 1 | Avec la chaudière de chauffage | 0.9 | 0 | 0 | 0.06 | 0.009 | #REF!
| 2 | Indépendante en CE Electrique | 0.9 | 0 | 0 | 0 | 0 | 4
| 3 | CESI 3 m² de capteurs + Appoint chaudière | 0.9 | 3 | 0 | 0.06 | 0.009 | #REF!
| 4 | CESI 3 m² de capteurs + Appoint électrique | 0.9 | 3 | 0 | 0 | 0 | 4
| 5 | CESI 5 m² de capteurs + Appoint chaudière | 0.9 | 5 | 0 | 0.06 | 0.009 | #REF!
| 6 | CESI 5 m² de capteurs + Appoint électrique | 0.9 | 5 | 0 | 0 | 0 | 4
Note on Z3: Nombre d'heures de chauffage
Note on AD3: Ensoleillement
Note on AE3: Ensoleillement

## Base de données pièces (hidden)
Données par défaut des pièces
| Nom de la pièce | T. amb. | Surface type | Débit entrée | Débit extr. | Hauteur sous plafond | T.pièces adjacentes | SV ssf | SV avf | Pièce prin. | SdB | WC
| - | (°C) | (m2) | (m3/h) | (m3/h) | (m) | (°C) | m² | m² | oui=1;non=0 | oui=1;non=0 | oui=1;non=0
| - | 0 | 0 | 0 | 0 | 0 | 0 | 0 | 0 | 0 | 0 | 0
| Entrée | 19 | 6 | 0 | 0 | 2.5 | 16 | 0 | 0 | 0 | 0 | 0
| Séjour | 19 | 25 | 45 | 0 | 2.5 | 16 | 0 | 4 | 1 | 0 | 0
| Cuisine | 19 | 9 | 0 | 135 | 2.5 | 16 | 1 | 0 | 0 | 0 | 0
| Chambre 1 | 19 | 15 | 22 | 0 | 2.5 | 16 | 0 | 1.5 | 1 | 0 | 0
| Chambre 2 | 19 | 15 | 22 | 0 | 2.5 | 16 | 0 | 1 | 1 | 0 | 0
| Chambre 3 | 19 | 10 | 22 | 0 | 2.5 | 16 | 0 | 1 | 1 | 0 | 0
| Chambre 4 | 19 | 10 | 22 | 0 | 2.5 | 16 | 0 | 1 | 1 | 0 | 0
| SdB | 22 | 4 | 0 | 30 | 2.5 | 16 | 0 | 0 | 0 | 1 | 0
| SdE | 22 | 2.5 | 0 | 15 | 2.5 | 16 | 0 | 0 | 0 | 1 | 0
| WC | 19 | 1.5 | 0 | 15 | 2.5 | 16 | 0 | 0 | 0 | 0 | 1
| dgt/couloir | 19 | 6 | 0 | 0 | 2.5 | 16 | 0 | 0 | 0 | 0 | 0
| Ch/pièce supp. | 19 | 12 | 30 | 0 | 2.5 | 16 | 0 | 1.5 | 1 | 0 | 0
| Séjour +c.cuis. | 19 | 30 | 0 | 135 | 2.5 | 16 | 0 | 4 | 1 | 0 | 0
| Bureau | 19 | 15 | 22 | 0 | 2.5 | 16 | 0 | 1.5 | 1 | 0 | 0
: valeur fonction du nombre de pièces principales
Perméabilité
Configuration de la pièce |  | Maison individuelle |  |  |  |  | Type de construction
Maison | Immeuble | Résultat | [5 empty] | Portes | Fenêtres
Plain-pied | 1er niveau | Plain-pied |  |  |  |  | Ancienne | 8 | 3
RDC | Intermédiaire | RDC |  |  |  |  | Récente | 4 | 1.5
dernier niveau | dernier niveau | dernier niveau
Intermédiaire | - | Intermédiaire
Nombre de pont thermiques
| Plancher bas | Plancher intermédiaire | Plancher haut
Plain-pied | 1 | 0 | 1
RDC | 1 | 0.5 | 0
Intermédiaire | 0 | 1 | 0
dernier niveau | 0 | 0.5 | 1
Ventilation en cuisine |  |  | Nb de PP | 6
Nb de PP | Qv en m3/h
0 | 0
1 | 75
2 | 90
3 | 105
4 | 120
5 | 135
6 | 135
7 | 135
8 | 135
9 | 135
10 | 135
11 | 135
12 | 135
13 | 135
14 | 135
15 | 135
Ventilation en séjour
Nb de PP | Qv en m3/h
0 | 0
1 | 90
2 | 60
3 | 60
4 | 45
5 | 45
6 | 45
7 | 45
8 | 45
9 | 45
10 | 45
11 | 45
12 | 45
13 | 45
14 | 45
15 | 45
Ventilation en chambre
Nb de PP | Qv en m3/h
0 | 0
1 | 0
2 | 30
3 | 30
4 | 30
5 | 30
6 | 22
7 | 22
8 | 22
9 | 22
10 | 22
11 | 22
12 | 22
13 | 22
14 | 22
15 | 22